## Apraksts
LĪGUMS: Kanalizācijas un ūdensapgādes tīklu paplašināšana Jelgavas pilsētā (1.-6.posms)”, id.Nr.KF/PĪG/2015/01
D8 pielikums: Finanšu piedāvājums
APJOMU TABULAS
Apjomu tabulas (sk. diskā .xls), kas aizpildītas saskaņā ar šo prasīto informāciju, veido finanšu piedāvājumu. Aizpildītas apjomu tabulas kopā ar finanšu piedāvājumu jāiesniedz izdrukātā un parakstītā veidā, kā arī jāiesniedz to digitālā kopija uz kompaktdiska xls formātā.
Izpildītājam ir jāizceno visas tāmēs norādītās pozīcijas. Pozīcijas iekļautajām cenām jābūt punktos aprakstīto darbu pilnām vērtībām, ieskaitot visas izmaksas, kuras varētu būt nepieciešamas būvdarbu laikā darbu uzsākšanai un organizēšanai, kas aprakstītas kopā ar jebkuru pagaidu būvi un tās uzstādīšanu, kas var būt nepieciešama, kā arī vispārējiem riskiem, atbildību un pienākumiem, kas noteikti dokumentos, būvnormatīvos, standartos un likumdošanas aktos uz kuriem balstās konkursa nolikums. Tiks pieņemts, ka izcenojumi, kas ir iekļauti, bet nav nekādi ierobežoti visām izmaksām, kas attiecas uz: pieskaitāmajiem izdevumiem, darbaspēka nodokļiem, peļņu, pabalstiem būvdarbu laukuma organizēšanai, pārbaudēm, kvalitātes kontrolei, trašu nospraušanai, darbības uzsākšanai, izpildes rasējumu izstrādei, izmaksas, kas attiecas uz līgumiskajiem pienākumiem u.c., kas sastāda darbu daļu un aktivitātes, kuras iekļautas Līgumā, ir vienlīdzīgi sadalīti pa visiem vienību izcenojumiem. Ievērojot minēto, pozīcijas izcenojumā nav pieļaujama nulles vērtības norādīšana.
Visas izmaksas jāizsaka latos (EURO) bez Pievienotās vērtības nodokļa 21% (PVN). Finanšu piedāvājumā izdevumu pozīcijas uzrādīt, kā arī vienību izmaksas un izmaksas kopā uz visu apjomu aprēķināt, cenu norādot ar diviem cipariem aiz komata.
Apjomu tabulas ir pamatā jāaizpilda pēc pievienotā parauga, kurš ir atbilstošs 2006.gada 19.decembra Ministru kabineta noteikumiem Nr.1014 "Noteikumi par Latvijas būvnormatīvu LBN 501-06 "Būvizmaksu noteikšanas kārtība".
|  |  |  | Vienības izmaksas | [5 empty] | Kopā uz visu apjomu
Nr.p.k. | Iekārtas, materiāli un to tehniskais raksturojums | Mērvienība | Skaits | Laika norma (c/h) | Darba samaksas likme (EURO/h) | Darba alga (EURO) | Materiāli (EURO) | Mehānismi (EURO) | Kopā (EURO) | Darbietilpība (c/h) | Darba alga (EURO) | Materiāli (EURO) | Mehānismi EURO) | Summa (EURO)
|  |  |  | A | B | K | C | D | E | F | G | H | I | J
[6 empty] | K=Round(AxB;2) |  |  | E=K+C+D |  | G=Round(KxQ;2) |  | I=Round(DxQ;2)
[10 empty] | F=Round(AxQ;2) |  | H=Round(CxQ;2) |  | J=Round((KxQ+CxQ+DxQ);2)
Vienības cena un vispārīgie samaksas nosacījumi
Vienības cenas ir fiksētas un nav maināmas Līguma izpildes laikā. Papildus darbu vai neparedzētu darbu vērtības noteikšanai, izmantojamas Apjomu tabulās norādītās līdzvērtīgu darbu vienības izmaksas.
Šo darba apjomu izpratnē tādu izmaksu pozīciju izmaksas, kurām Apjomu tabulās Pretendents nav norādījis vienības cenu vai summu, ir ietvertas citās izmaksu pozīcijās, kurām ir norādīta vienības cena un summa.
Piedāvājuma cenā, kuru veido izmaksu pozīcijas, jābūt iekļautiem visiem plānotajiem izdevumiem par darbu, pakalpojumiem, materiāliem un iekārtām, kas nepieciešami Līguma izpildei pilnā apmērā un atbilstošā kvalitātē saskaņā ar Latvijas Republikas normatīvajiem tiesību aktiem, standartu prasībām, atbildīgo institūciju rīkojumiem, Līguma noteikumiem, Tehniskajām specifikācijām, Tehniskajiem projektiem.
Nosakot darbu un materiālu cenas Pretendentam jāņem vērā, ka samaksa ir paredzēta tikai par pilnīgi pabeigtu darbu - tīru darba apjomu, svaru, izmēriem, ekspluatācijai gatavu būvi, neņemot vērā radušos atlikumus, atgriezumus, virsmas liekumus utml.
Vienības cenās ir jāietver visas tādas tiešas un netiešas izmaksas, kādas saistītas ar Līguma noteikumu un Tehniskās specifikācijas prasību ievērošanu, piem., trašu nospraušana, pievadu precizēšana, izbūvēto darbu pārbaudes, paraugu ņemšana, ziņojumu sagatavošana, izpilddokumentācijas sagatavošana un saskaņošana, būvuzņēmēja darba telpu izveide būvlaukumā, transports, satiksmes organizācija, darbu drošība, būvvietas apsardze, ielu slaucīšana, būvvietas attīrīšana no gružiem, visa veida pagaidu darbi un palīgdarbi (piem., pagaidu gājēju ceļi, laipas, barjeras, balsti, tranšeju stiprinājumi, piebraucamie ceļi u.c.), būvdarbu vadība, darbinieku algas, nodokļi (izņemot PVN) un nodevas, atsevišķi neminētas apdrošināšanas, virsizdevumi un peļņa.
Papildus atbilstoši tehniskajam projektam tiek apmaksātas arī aku, aizbīdņu un citu fasondaļu un armatūras iebūve pēc skaita, kur katrs konkrētais elements ietver visas izmaksas, kuras nepieciešamas, lai to iegādātos, piegādātu un izbūvētu.
Cauruļvadu apbērumi, pabērumi, rakšanas darbi un tranšeju aizbēršanas darbu un materiālu apjomi doti m3 pilnīgi blīvam un iestrādātam materiālam.
Savukārt seguma atjaunošanas darbi tiek mērīti m2, kur viens kvadrātmetrs ietver visas nepieciešamās sagataves kārtas ar to atbilstošu iestrādi,kā arī virsējo seguma kārtu ar iestrādi atbilstoši tehniskajam projektam un vai tehniskajām specifikācijām.
Samaksa par padarīto darbu tiks veikta pēc faktiski padarītā, uzmērītā(sagatavotas izpildshēmas) un izpilddokumentācijā fiksētā apjoma, nevis pēc Apjomu tabulā noteiktā daudzuma, ievērojot zemāk minētos nosacījumus, jeb mērījumu metodes.
- | Cauruļvadu izbūve tiek dota un tiks mērīta izbūvētos metros, kur viens metrs cauruļvada ietver sevī visus nepieciešamos trašu nospraušanas darbus, kā arī tā piegādi, ieguldi un montāžu.
- | Papildus atbilstoši tehniskajam projekta tiek apmaksātas arī aku, aizbīdņu un citu fasondaļu un armatūras iebūve pēc skaita, kur katrs konkrētais elements ietver visas izmaksas, kuras nepieciešamas lai tu iegādātos, piegādātu un izbūvētu atbilstošo šo specifikāciju un būvprojektu prasībām.
- | Sastādot iepirkumu veidnes rakšanas un zemes darbu un izmaksu aprēķinam inženierkomunikāciju izbūvei pieņemts, ka maksimālais tranšejas platums uz vienu inženierkomunikāciju ir 1.5 m. Būvuzņēmējs var organizējot darbus izmantot platākās tranšejas, bet šādos gadījumos maksimālais apmaksājamais darbu apjoms tiks mērīts izejot no tranšejas platuma ierobežojuma 1.5 m uz inženierkomunikāciju, kura izbūvējama ar rakšanas metodi. Gadījumos, ja faktiskais tranšejas platums būs mazāks par 1.5m uz inženierkomunikāciju, tad apmaksa par rakšanas un zemes darbiem tiks veikta pēc faktiskā tranšejas platuma.
- | Gadījumos ja Uzņēmējs ir veicis rakšanas darbus platākās vai šaurākās tranšejās nekā paredzēts, tad segumu atjaunošana jāveic pilnā apjomā visā tranšejas platumā ievērtējot, ka seguma atjaunošana jāveic 0.5m uz katru pusi no izraktās tranšejas.
- | Seguma atjaunošanai virs inženierkomunikācijām, ir ierēķināts, ka tā platums vidēji ir 2.5m uz vienu metru izbūvējamās inženierkomunikācijas, kura tiek izbūvēt ar rakšanas metodi ietverot visus nepieciešamos seguma atjaunošanas slāņus atbilstoši konkrētai vietai, tehniskajām specifikācijām un tehniskajam projektam.
- | Blakus esošo inženierkomunikāciju kopējais seguma atjaunošanas platums noteikts 4.5m platumā. Abos gadījumos, ja faktiskais seguma atjaunošanas apjoms būs mazāks, tad seguma atjaunošana tiks apmaksāta pēc fakta, bet ja lielāks, tad pēc iepirkumu tāmēs veiktajiem pieņēmumiem par maksimālo tranšejas platumu (vienas vai blakus esošo inženierkomunikāciju gadījumā).
- | Apmaksu par demontētajiem materiāliem veic pēc fakta, ko rakstiski apstiprina Inženieris ar aktu. Ja materiāls tiek demontēts vesels un tiek atrādīts Inženierim, apmaksu veic 100% apmērā, bet ja demontētais materiāls tiek bojāts, apmaksu veic 50% apmērā.
- | Darbu apjomos nav iekļauti jebkādi atjaunošanas un remontu darbi, kuri varētu būt nepieciešami būvuzņēmēja neatbilstošas (nepareizas, kļūdainas, nejaušas u.t.t) vai būvdarbu organizatoriskas rīcības dēļ un kā rezultātā rodas nepieciešamība veikt šādus šādu darbus. Šādi darbi ir pilnībā jāveic pa uzņēmēja līdzekļiem un nekādi netiks apmaksāti no pasūtītāja puses. Uzņēmējam jāievērtē šādu darbu risks un jāiekļauj dotajās vienības izmaksās. Par šādiem darbiem uzskatāmi un uzņēmējam kopējos darba apjomos jāiekļauj, nepieciešamā blakus esošā seguma virsējā slāņa (līdz 5cm ) atjaunošana arī tranšejai blakus esošā zonā pilnā ielas vai ceļa platumā un/vai sabojātā zālāja apjomā.
- | Uzņēmējam uz sava rēķina jāatjauno jebkādi bojājumi, ko viņa būvniecības tehnika nodarījusi būvobjektiem blakus esošajās ielās un/vai pieguļoša teritorijā. Šādi darbi ir pilnībā jāveic pa uzņēmēja līdzekļiem un nekādi netiks apmaksāti no pasūtītāja puses. Uzņēmējam jāievērtē šādu darbu risks un jāiekļauj dotajās vienības izmaksās.
Darbu izmaiņas un neparedzētie izdevumi
Līguma summa neietver neparedzētos izdevumus. Ja veicot darbus Pasūtītās kopā ar Inženieri identificē noteiktas darbu izmaiņas (variācijas) vai neparedzētos darbus, kuru rezultātā nepieciešams palielināt Līguma summu, tad šādas izmaiņas tiek veiktas ievērojot publisko iepirkumu reglamentējošo normatīvo tiesību aktu normas.
Veiktā darba izpildes apjoma vērtējums veicot darbu pieņemšanu:
Zemāk minētie % nozīmē, par kādu % no kopējā izmērītā apjoma tiks uzskatīts, ka darbi izpildīti konkrētajā darbu pieņemšanas posmā. Konkrētajā darbu pieņemšanas posmā sagatavojot darbu pieņemšanas nodošanas aktu neizpildīto darbu summas aprēķināmas un jāietur līdz visu nosacījumu faktiskajai izpildei nākošajos posmos.
Ūdensvada un kanalizācijas tīkli:
50% no cauruļvada, rakšanas un tranšejas aizbēršanas darbu apjoma, kā arī ar to saistīto elementu (aizbīdņi, hidranti, skatakas, līkumi , uzmavas u.t.t.) izbūves izmaksām. - Ja izbūvēta trase veikti cauruļvada pabērumi un apbērumi, izbūvētas nepieciešamās akas un armatūra uz cauruļvada, kā arī iesniegta cauruļvada novietpojuma un tekņu vai cauruļvada virsu atzīmju pagaidu uzmērījumu izpildshēmas.
75% no cauruļvada, rakšanas un tranšejas aizbēršanas darbu apjoma, kā arī ar to saistīto elementu izbūves izmaksām - Ja Izbūvēti maģistrālie tīkli un to pievadi konkrēto tāmju posmā un abām inženierkomunikācijām (ūdensvads un kanalizācija) ja paredzēta to abu izbūve, tranšeja aizbērta un noblīvēta līdz seguma atjaunošanas līmenim un šo tranšeju nebūs jāpārrok, nebūs jāveic rakšanas darbi blakus esošo inženierkomunikāciju izbūvei, kā arī iesniegta cauruļvada novietojuma un tekņu vai cauruļvada virsu atzīmju pagaidu uzmērījumu izpildshēmas.
90% no cauruļvada izbūves izmaksām un ar to saistīto elementu izbūves izmaksām - Veikta un izturēta ūdensvada hidrauliskā pārbaude ūdensvadam un/vai spiedvadam, vai pašteces kanalizācijas cauruļvadiem veikta TV inspekcija - Ir sagatavotas un iesniegtas cauruļvada novietojuma un tekņu vai cauruļvada virsu atzīmju pagaidu uzmērījumu izpildshēmas. Veiktas aizbērtās tranšejas grunts blīvējuma pārbaudes.
100% - pabeigts konkrētais ielas posms, veiktas kanalizācijas aku un ūdensvada aizbīdņu un hidrantu pārbaudes sagatavota un saskaņota pilnvērtīga izpilddokumentācija (segto darbu akti, izpildokumentācija, institūciju atzinumi).
Segumu atjaunošana:
35% - Grants seguma apakškārta (šķembu slānis) atjaunota un noblīvēta, bet nav veiktas nepieciešamās cauruļvadu, skataku, aizbīdņu un hidrantu pārbaudes. Veiktas aizbērtās tranšejas sablīvējuma pārbaudes.
75% - Grants seguma apakškārta atjaunota konkrētajā tāmē norādītajā posmā abām inženierkomunikācijām (ūdensvads un kanalizācija), un ir veiktas nepieciešamās cauruļvadu, skataku (t.sk apbetonējums), aizbīdņu un hidrantu pārbaudes un aizbērtās tranšejas grunts blīvējuma pārbaudes.
90% - Grants segums atjaunots pilnībā un ir veiktas nepieciešamās cauruļvadu, skataku, aizbīdņu un hidrantu pārbaudes, kā arī seguma un tranšeju blīvējuma pārbaudes.
100% - Pabeigts konkrētais ielas posms, sagatavota un saskaņota pilnvērtīga izpilddokumentācija (segto darbu akti, izpildokumentācija, institūciju atzinumi).
Zālāju, bruģa asfalta atjaunošana netiks daļēji pieņemta un apmaksāta, bet tiks apmaksāta tikai pēc šo darbu 100% izpildes un visu elementu pārbaudes.
Augstāk minētās mērīšanas un apmaksas metodes neierobežo būvuzņēmēju būvdarbu tehnoloģijas izvēlē, bet nosaka, kā tiks mērīti un pieņemti veiktie būvdarbi atbilstoši iepirkumā dotajiem darbu apjomiem, kuri doti finanšu iepirkuma veidnēs. Augstāk minētie % nekādi neierobežo līgumā noteikto ieturējumu pielietošanu un garantiju nodrošināšanu līdz objekta nodošanai ekspluatācijā un garantijas periodā.
Atklāto defektu novēršana un papildus pārbaudes:
Pārbaužu rezultā atklāto defektu novēršanas izmaksas pilnībā gulstās uz Uzņēmējuu un netiks nekādi apmasātas no Pasūtītāja puses, bet Uzņēmējam ir pienākums tās veikt atbilstoši tehniskā projekta un/vai tehnisko specifikāciju prasībām lai nodrošinātu atbilstošu būvdarbu kvalitāti.
Pēc defektu novērsanas un/vai citu iemeslu pēc nepieciešamo papildus pārbaužu izmaksas netiks apmaksātas no Pasūtītāja puses, bet Uzņēmējam tās ir jāsedz atbilstošā apjomā lai Pasūtītājs un Inženieris varētu pārliecināties par to ka viss ir izbūvēts atbilstoša kvalitātē.
Izmantotie saīsinājumi:
milimetrs | mm | eiro |  | A: EURO
centimetrs | cm | gabals |  | A: Gab
metrs | m | cilvēkstunda |  | A: c/st
kilometrs | km | mašīnstunda |  | A: m/st
kvadrātmilimetrs | mm2 | daudzums | bar: A
kvadrātcentimetrs | cm2 | procenti | bar: A
kvadrātmetrs | m2 | frakcija | bar: A
hektārs | ha | augstums | bar: A
kubikmetrs | m3 | biezums |  | A: Biez
litrs | l | polietilēns | bar: A
kilograms | kg | augsta blīvuma polietilēns |  | A: PEH
tonna | t | polivinihlorīds |  | A: PVC
summa | sum | polipropilēns | bar: A
numurs | nr | segums |  | A: Seg
stunda | st | nominālais spiediens | bar: A
nedēļa | nd | asfaltbetons |  | A: ABT
mēnesis | mēn

## Kopsavilkums
LĪGUMS: | Kanalizācijas un ūdensapgādes tīklu paplašināšana Jelgavas pilsētā (1.-6.posms)”, id.Nr.KF/PĪG/2015/01
PASŪTĪTĀJA BŪVNIECĪBAS KOPTĀME
Lokālās tāmes Nr. | Projektu sadaļas nosaukums un apzīmējums | Darbietilpība (c/h) | Darba alga (EURO) | Materiāli (EURO) | Mehānismi (EURO) | Summa (EURO)
1.1 | Druvu iela K
1.2 | Druvu iela U
1.3 | Druvu iela segumu atjaunošana
2.1 | Ābeļu iela K
2.2 | Ābeļu iela U
2.3 | Ābeļu iela segumu atjaunošana
2.4 | Dārza iela K
2.5 | Dārza iela segumu atjaunošana
2.6 | Lauku iela K
2.7 | Lauku iela U
2.8 | Lauku iela segumu atjaunošana
3.1 | Vidus iela K
3.2 | Vidus iela segumu atjaunošana
3.3 | Griezes iela K
3.4 | Griezes iela U
3.5 | Griezes iela segumu atjaunošana
4.1 | Parka iela K
4.2 | Parka iela U
4.3 | Apiņu iela K
4.4 | Rasas iela K
4.5 | Rasas iela K
4.6 | Rasas iela K
4.7 | Rasas iela U
4.8 | Egļu iela K
4.9 | Egļu iela U
4.1 | Brūkleņu iela K
4.11 | Brūkleņu iela U
4.12 | E.Melngaiļa iela K
4.13 | E.Melngaiļa iela K
4.14 | E.Melngaiļa iela K
4.15 | E.Melngaiļa iela U
5.1 | Palu iela K
5.2 | Palu iela U
5.3 | Palu iela segumu atjaunošana
6.1 | Garozas iela K
6.2 | Garozas iela segumu atjaunošana
PAVISAM KOPĀ
| PVN 21% | -
| PAVISAM KOPĀ | -
Piezīme: Piedāvājumā ir ievērtētas uzņēmuma pieskaitāmās izmaksas un peļņa.
Apliecinājumi:
1. Ar šo apliecinam, ka esam iepazinušies ar potenciālajiem būvlaukumie un darba apstākļiem uz vietas. Tāpat esam iepazinušies ar līguma projektu, tehniskajiem projektiem, tehniskājām specifikācijām, norādījumiem iepirkumu veidnēs, kā arī pārējo iepirkuma dokumentāciju un esam iekļāvuši visas nepieciešamās izmaksas lai pilnībā realizētu būvprojektos doto būvdarbu apjomu atbilstoši visiem nosacījumiem pilnā apjomā.
2. Apliecinām, ka Pasūtītājs pirms līguma slēgšanas ir tiesīgs atteikties no jebkuras komponetes (lokālās tāmes vai tās daļas) realizācijas un tad par šo summu ir samazināms kopējais darba apjoms un darbu izmaksas !
Sastādīja ___________________
2015. gada ___ .aprīlī
Apstiprināja:
pilnvarotā persona_______________________
2015. gada ___ .aprīlī

## 1.1Druvu_K
LĪGUMS: | Kanalizācijas un ūdensapgādes tīklu paplašināšana Jelgavas pilsētā (1.-6.posms)”, id.Nr.KF/PĪG/2015/01
| Lokālā tāme Nr.1.1 - Druvu iela K |  |  | Vienības izmaksas | [5 empty] | Kopā uz visu apjomu
Nr.p.k. | Iekārtas, materiāli un to tehniskais raksturojums | Mērvienība | Skaits | Laika norma (c/h) | Darba samaksas likme (EURO/h) | Darba alga (EURO) | Materiāli (EURO) | Mehānismi (EURO) | Kopā (EURO) | Darbietilpība (c/h) | Darba alga (EURO) | Materiāli (EURO) | Mehānismi EURO) | Summa (EURO) | Piezīmes
1 | PP dubultsienu kanalizācijas caurules ar uzmavām un blīvi Ø315/274,1; H=2,5-3,0m, ieguldes klase SN8, montāža un ar to saistītie darbi | m | 4.6
2 | PP dubultsienu kanalizācijas caurules ar uzmavām un blīvi Ø250/215,9; H=1,5-2,0m, ieguldes klase SN8, montāža un ar to saistītie darbi | m | 8.6
3 | PP dubultsienu kanalizācijas caurules ar uzmavām un blīvi Ø250/215,9; H=2,0-2,5m, ieguldes klase SN8, montāža un ar to saistītie darbi | m | 141.3
4 | PP dubultsienu kanalizācijas caurules ar uzmavām un blīvi Ø250/215,9; H=2,5-3,0m, ieguldes klase SN8, montāža un ar to saistītie darbi | m | 116.9
5 | PP dubultsienu kanalizācijas caurules ar uzmavām un blīvi Ø200/174,6; H=1,0-1,5m, ieguldes klase SN8, montāža un ar to saistītie darbi | m | 16.3
6 | PP dubultsienu kanalizācijas caurules ar uzmavām un blīvi Ø200/174,6; H=1,5-2,0m, ieguldes klase SN8, montāža un ar to saistītie darbi | m | 29.9
7 | PP dubultsienu kanalizācijas caurules ar uzmavām un blīvi Ø200/174,6; H=2,0-2,5m, ieguldes klase SN8, montāža un ar to saistītie darbi | m | 16.1
8 | PP dubultsienu kanalizācijas caurules ar uzmavām un blīvi Ø160/138,9; H=0,5-1,0m, ieguldes klase SN8, montāža un ar to saistītie darbi | m | 1.5
9 | PP dubultsienu kanalizācijas caurules ar uzmavām un blīvi Ø160/138,9; H=1,0-1,5m, ieguldes klase SN8, montāža un ar to saistītie darbi | m | 81.4
10 | PP dubultsienu kanalizācijas caurules ar uzmavām un blīvi Ø160/138,9; H=1,5-2,0m, ieguldes klase SN8, montāža un ar to saistītie darbi | m | 12.3
11 | PP dubultsienu kanalizācijas caurules ar uzmavām un blīvi Ø160/138,9; H=2,0-2,5m, ieguldes klase SN8, montāža un ar to saistītie darbi | m | 2.5
12 | Saliekamā sadzīves kanalizācijas aka PP Ø1000/625 ar ķeta rāmi un vāku, H=2,0-2,5m, montāža un vāka apbetonēšana (akas vāks ar SIA "JELGAVAS ŪDENS" logo) | kompl | 1
13 | Saliekamā sadzīves kanalizācijas aka PP Ø1000/625 ar ķeta rāmi un vāku, H=2,5-3,0m, montāža un vāka apbetonēšana (akas vāks ar SIA "JELGAVAS ŪDENS" logo) | kompl | 1
14 | PP sadzīves kanalizācijas aka Ø560/500 ar ķeta rāmi un vāku, H=1,0-1,5m, montāža un vāka apbetonēšana (akas vāks ar SIA "JELGAVAS ŪDENS" logo) | kompl | 1
15 | PP sadzīves kanalizācijas aka Ø560/500 ar ķeta rāmi un vāku, H=1,5-2,0m, montāža un vāka apbetonēšana (akas vāks ar SIA "JELGAVAS ŪDENS" logo) | kompl | 2
16 | PP sadzīves kanalizācijas aka Ø560/500 ar ķeta rāmi un vāku, H=2,0-2,5m, montāža un vāka apbetonēšana (akas vāks ar SIA "JELGAVAS ŪDENS" logo) | kompl | 9
17 | PP sadzīves kanalizācijas aka Ø560/500 ar ķeta rāmi un vāku, H=2,5-3,0m, montāža un vāka apbetonēšana (akas vāks ar SIA "JELGAVAS ŪDENS" logo) | kompl | 5
18 | PP revīzijas aka Ø200/160 ar ķeta rāmi un vāku, H=1,0-1,5m, montāža un vāka apbetonēšana (akas vāks ar SIA "JELGAVAS ŪDENS" logo) | kompl | 16
19 | PP revīzijas aka Ø200/160 ar ķeta rāmi un vāku, H=1,5-2,0m, montāža un vāka apbetonēšana (akas vāks ar SIA "JELGAVAS ŪDENS" logo) | kompl | 3
20 | PP revīzijas aka Ø200/160 ar ķeta rāmi un vāku, H=2,0-2,5m, montāža un vāka apbetonēšana (akas vāks ar SIA "JELGAVAS ŪDENS" logo) | kompl | 1
21 | Gala noslēgs ar uzmavu un gumijas blīvgredzenu caurulei Ø160 | gab | 20
22 | Gala noslēgs ar uzmavu un gumijas blīvgredzenu caurulei Ø200 | gab | 1
23 | Ekstrudētais polistirols EPS100 (siltumvadītspējas koeficients ƛ=0,029 W/m*K) 5 cm biezs, cauruļvada Ø160 siltināšanai | m | 2.2
24 | Esošo elektrokabeļu un sakaru kabeļu aizsardzība to šķērsojumu vietās ar projektēto kanalizācijas vadu, ievietojot tos saliekamajās aizsargčaulās Ø110, L=3m | gab. | 24
25 | Šķērsojumi ar esošajām inženierkomunikācijām, atšurfēšana, nepārsniedzot 3,0m dziļumu, minimālā platība 1m², maksimālais garums 5m (ieskaitot plastmasas gāzes vadu d200) | gab. | 19
26 | CCTV inspekcija maģistrālajiem kanalizācijas vadiem (veicama SIA "JELGAVS ŪDENS" pārstāvja klātbūtnē) | m | 333.7
27 | Cauruļvada hidrauliskā pārbaude (veicama SIA "JELGAVS ŪDENS" pārstāvja klātbūtnē) | m | 431.4
28 | Esošā kanalizācijas vada d160 demontāža | m | 7.4
29 | Esošās kanalizācijas akas demontāža | gab | 2
Zemes darbi projektēto kanalizācijas tīklu (K1) darbu zonā
1 | Tranšejas rakšana un gruns izvešana uz atbērtni | m3 | 1423
2 | Tranšejas aizbēršana līdz ceļa seguma "pīrāgam" ar pievesto grunti - smilšaina grunts ar filtrācijas koeficientu ≥ 1, smilts blīvums ne mazāks par 0,98 no dabīgā blīvuma | m3 | 884.8
3 | Cauruļvada pabēruma un apbēruma ierīkošana, izmantojot smilts materiālu (skatīt standarta rasējumu Nr.2) | m3 | 418.2
4 | Tranšejas sienu nostiprināšana ar metāla vairogiem (divpusēji) pie dziļuma, kas lielāks par 1,5 m. (norādīts tekošais tranšejas garums, pieņemot, ka sienas nostiprinātas abās būvgrāvja pusēs) | m | 332.2
5 | Esošās iepriekš izraktās un aizvestās grunts atvešana atpakaļ un tranšejas aizbēršana zāliena zonā. | m3 | 120
6 | Grāvja iztīrīšana un tā atjaunošana darba joslas platumā, tai skaitā zāliena atjaunošana (h=10cm) uz grāvja nogāzēm | m2 | 9.5
7 | Gruntsūdens līmeņa pazemināšana | m | 431.4
Kopā uz kopsavilkumu
Apliecinājums:
Ar šo apliecinam, ka esam iepazinušies ar potenciālajiem būvlaukumiem un darba apstākļiem uz vietas. Tāpat esam iepazinušies ar līguma projektu, tehniskajiem projektiem, tehniskājām specifikācijām, norādījumiem iepirkumu veidnēs, kā arī pārējo iepirkuma dokumentāciju un esam iekļāvuši visas nepieciešamās izmaksas lai pilnībā realizētu tehniskajos projektos doto būvdarbu apjomu atbilstoši visiem nosacījumiem pilnā apjomā.
Apstiprinu:
| Sastādīja:__________________________ | [6 empty] | pilnvarotā persona_______________________
| 2015.gada ____ .aprīlis | [6 empty] | 2015.gada ____ .aprīlis

## 1.2Druvu_U
LĪGUMS: | Kanalizācijas un ūdensapgādes tīklu paplašināšana Jelgavas pilsētā (1.-6.posms)”, id.Nr.KF/PĪG/2015/01
| Lokālā tāme Nr.1.2 - Druvu iela U |  |  | Vienības izmaksas | [5 empty] | Kopā uz visu apjomu
Nr.p.k. | Iekārtas, materiāli un to tehniskais raksturojums | Mērvienība | Skaits | Laika norma (c/h) | Darba samaksas likme (EURO/h) | Darba alga (EURO) | Materiāli (EURO) | Mehānismi (EURO) | Kopā (EURO) | Darbietilpība (c/h) | Darba alga (EURO) | Materiāli (EURO) | Mehānismi EURO) | Summa (EURO) | Piezīmes
1 | Caurule SDR17 PE100 Ø110 PN10; H=1,5-2,0m, montāža un ar to saistītie darbi | m | 211.6
2 | Caurule SDR17 PE100 Ø110 PN10; H=2,0-2,5m, montāža un ar to saistītie darbi | m | 12.5
3 | Caurule SDR17 PE100 Ø63 PN10; H=1,5-2,0m, montāža un ar to saistītie darbi | m | 45.9
4 | Caurule SDR17 PE100 Ø63 PN10; H=2,0-2,5m, montāža un ar to saistītie darbi | m | 17.8
5 | Caurule SDR11 PE100 Ø50 PN10; H=1,5-2,0m, montāža un ar to saistītie darbi | m | 9.1
6 | Caurule SDR11 PE100 Ø50 PN10; H=2,0-2,5m, montāža un ar to saistītie darbi | m | 16.2
7 | Caurule SDR11 PE100 Ø40 PN10; H=1,5-2,0m, montāža un ar to saistītie darbi | m | 27.3
8 | Caurule SDR11 PE100 Ø32 PN10; H=1,0-1,5m, montāža un ar to saistītie darbi | m | 1.9
9 | Caurule SDR11 PE100 Ø32 PN10; H=1,5-2,0m, montāža un ar to saistītie darbi | m | 91.4
10 | Caurule SDR11 PE100 Ø32 PN10; H=2,0-2,5m, montāža un ar to saistītie darbi | m | 2.6
11 | PE EM trejgabals Ø110/110 | gab | 1
12 | PE EM trejgabals Ø63/63 | gab | 1
13 | PE EM trejgabals Ø50/50 | gab | 2
14 | PE EM trejgabals Ø40/40 | gab | 1
15 | PE EM dubultuzmava Ø110 | gab | 2
16 | PE EM dubultuzmava Ø63 | gab | 2
17 | PE EM dubultuzmava Ø32 | gab | 17
18 | PE EM redukcijas dubultuzmava Ø110/63 | gab | 1
19 | PE EM redukcijas dubultuzmava Ø63/50 | gab | 1
20 | PE EM redukcijas dubultuzmava Ø50/40 | gab | 2
21 | PE EM redukcijas dubultuzmava Ø50/32 | gab | 2
22 | PE EM redukcijas dubultuzmava Ø40/32 | gab | 2
23 | PE EM sedli ar atzaru Ø110/32 | gab | 14
24 | PE EM sedli ar atzaru Ø63/32 | gab | 4
25 | Pazemes tipa servisa aizbīdnis DCI DN25 ar iekšējām vītnēm un ISO savienojumiem, ar teleskopisku pagarinātājkātu un peldošu ielas kapi, t.sk. kapes apbetonēšana | gab | 21
26 | PE EM noslēgtapa Ø63 | gab | 4
27 | PE EM noslēgtapa Ø32 | gab | 16
28 | PE EM līkums 450 caurulei Ø110 | gab | 1
29 | PE Kontakt.met. līkums 300 caurulei Ø110 | gab | 1
30 | ISO universālais savienojums Ø32/d25 | gab | 2
31 | Atloku adapters DCI DN100 caurulei PE Ø110 | gab | 4
32 | Īscaurules pāreja uz atloku komplektā ar tērauda atloku ar PP pārklājumu PE Ø63 | gab | 3
33 | Atloku trejgabals DCI DN100/100 | gab | 1
34 | Atloku diametru pāreja DCI DN100/50 | gab | 1
35 | Pazemes tipa atloku aizbīdnis DN100 ar teleskopisku pagarinātājkātu un peldošu ielas kapi, t.sk. kapes apbetonēšana | gab | 4
36 | Pazemes tipa atloku aizbīdnis DN50 ar teleskopisku pagarinātājkātu un peldošu ielas kapi, t.sk. kapes apbetonēšana | gab | 1
37 | Siltināts virszemes hidrants DN100 komplektā ar informatīvo plāksni, montāža | kompl. | 1
38 | Betona balsti B20 veidgabalu stiprināšanai V=0,1m3, montāža | gab | 4
39 | Ekstrudētais polistirols EPS100 (siltumvadītspējas koeficients ƛ=0,029 W/m*K) 5 cm biezs, cauruļvada Ø32 siltināšanai | m | 6
40 | Esošo elektrokabeļu un sakaru kabeļu aizsardzība to šķērsojumu vietās ar projektēto ūdensvadu, ievietojot tos saliekamajās aizsargčaulās Ø110, L=3m | gab | 25
41 | Šķērsojumi ar esošajām inženierkomunikācijām, atšurfēšana, nepārsniedzot 2,5m dziļumu, minimālā platība 1m², maksimālais garums 5m (ieskaitot plastmasas gāzes vadu d200) | gab | 21
42 | Esošās gāzes vada kapes un tās armatūras (h=10 -15cm) atjaunošana vienā līmenī ar ceļa virsmu | gab | 2
43 | Ūdensvada spiediena pārbaude (t.sk. māju atzari) | m | 436.3
44 | Ūdensvada cauruļu dezinfekcija | m | 436.3
45 | Esošā ūdensvada d40-d100 demontāža | m | 72.2
Zemes darbi projektēto ūdensapgādes tīklu (Ū1) darbu zonā
1 | Tranšejas rakšana un gruns izvešana uz atbērtni | m3 | 1250
2 | Tranšejas aizbēršana līdz ceļa seguma "pīrāgam" ar pievesto grunti - smilšaina grunts ar filtrācijas koeficientu ≥ 1, smilts blīvums ne mazāks par 0,98 no dabīgā blīvuma | m3 | 786.8
3 | Cauruļvada pabēruma un apbēruma ierīkošana, izmantojot smilts materiālu (skatīt standarta rasējumu Nr.2) | m3 | 343.2
4 | Tranšejas sienu nostiprināšana ar metāla vairogiem (divpusēji) pie dziļuma, kas lielāks par 1,5 m. (norādīts tekošais tranšejas garums, pieņemot, ka sienas nostiprinātas abās būvgrāvja pusēs) | m | 434.3
5 | Esošās iepriekš izraktās un aizvestās grunts atvešana atpakaļ un tranšejas aizbēršana zāliena zonā. | m3 | 120
6 | Grāvja iztīrīšana un tā atjaunošana darba joslas platumā, tai skaitā zāliena atjaunošana (h=10cm) uz grāvja nogāzēm | m2 | 2.6
7 | Gruntsūdens līmeņa pazemināšana | m | 436.3
Kopā uz kopsavilkumu
Apliecinājums:
Ar šo apliecinam, ka esam iepazinušies ar potenciālajiem būvlaukumiem un darba apstākļiem uz vietas. Tāpat esam iepazinušies ar līguma projektu, tehniskajiem projektiem, tehniskājām specifikācijām, norādījumiem iepirkumu veidnēs, kā arī pārējo iepirkuma dokumentāciju un esam iekļāvuši visas nepieciešamās izmaksas lai pilnībā realizētu tehniskajos projektos doto būvdarbu apjomu atbilstoši visiem nosacījumiem pilnā apjomā.
Apstiprinu:
| Sastādīja:__________________________ | [6 empty] | pilnvarotā persona_______________________
| 2015.gada ____ .aprīlis | [6 empty] | 2015.gada ____ .aprīlis

## 1.3Druvu_S
LĪGUMS: | Kanalizācijas un ūdensapgādes tīklu paplašināšana Jelgavas pilsētā (1.-6.posms)”, id.Nr.KF/PĪG/2015/01
| Lokālā tāme Nr.1.3 - Druvu iela segumu atjaunošana |  |  | Vienības izmaksas | [5 empty] | Kopā uz visu apjomu
Nr.p.k. | Iekārtas, materiāli un to tehniskais raksturojums | Mērvienība | Skaits | Laika norma (c/h) | Darba samaksas likme (EURO/h) | Darba alga (EURO) | Materiāli (EURO) | Mehānismi (EURO) | Kopā (EURO) | Darbietilpība (c/h) | Darba alga (EURO) | Materiāli (EURO) | Mehānismi EURO) | Summa (EURO) | Piezīmes
1 | Esošā asfaltbetona seguma demontāža, tranšejas sānu malu izzāģēšana taisnā līnijā un utilizācija (hvid=11cm) | m2 | 35
2 | Esošā grants seguma virskārtas demontāža un utilizācija (hvid=5cm) | m2 | 1702.35
3 | Esošā grants seguma apakškārtas demontāža un utilizācija (hvid=25cm) | m2 | 1702.35
4 | Esošā betona bruģa seguma demontāža un utilizācija (hvid=40cm) | m2 | 40.1
5 | Esošā betona seguma demontāža un utilizācija (hvid=20cm) | m2 | 8
6 | Esošā zāliena seguma noņemšana (hvid=10cm) | m2 | 201.55
7 | Asfalta seguma atjaunošana (h=11cm - 5cm ABT-16; 6 cm AG-22; 20 cm dolomīta šķembas fr.20-40; 26 cm dolomīta šķembas fr.40-70), paredzot vertikālā savienojuma apstrādi ar atbilstošu bitumena mastiku | m2 | 35
8 | Grants seguma virskārtas atjaunošana h=5cm, tai skaitā sablīvēšana un planēšana (atbilstoši standarta rasējumam Nr.2) | m2 | 1702.35
9 | Grants seguma apakškārtas atjaunošana h=25cm, tai skaitā sablīvēšana un planēšana (atbilstoši standarta rasējumam Nr.2) | m2 | 1702.35
10 | Betona bruģa atjaunošana h=41cm (atbilstoši standarta rasējumam Nr.2) | m2 | 40.1
11 | Betona seguma atjaunošana h=20cm (atbilstoši standarta rasējumam Nr.2) | m2 | 8
12 | Zāliena seguma atjaunošana, tai skaitā melnzemes uzvešana un izlīdzināšana h=10cm, (atbilstoši standarta rasējumam Nr.2) | m2 | 201.55
13 | Esošo koku aizsardzība | gab | 7
Kopā uz kopsavilkumu
Apliecinājums:
Ar šo apliecinam, ka esam iepazinušies ar potenciālajiem būvlaukumiem un darba apstākļiem uz vietas. Tāpat esam iepazinušies ar līguma projektu, tehniskajiem projektiem, tehniskājām specifikācijām, norādījumiem iepirkumu veidnēs, kā arī pārējo iepirkuma dokumentāciju un esam iekļāvuši visas nepieciešamās izmaksas lai pilnībā realizētu tehniskajos projektos doto būvdarbu apjomu atbilstoši visiem nosacījumiem pilnā apjomā.
Apstiprinu:
| Sastādīja:__________________________ | [6 empty] | pilnvarotā persona_______________________
| 2015.gada ____ .aprīlis | [6 empty] | 2015.gada ____ .aprīlis

## 2.1Ābeļu_K
LĪGUMS: | Kanalizācijas un ūdensapgādes tīklu paplašināšana Jelgavas pilsētā (1.-6.posms)”, id.Nr.KF/PĪG/2015/01
| Lokālā tāme Nr.2.1 - Ābeļu iela K |  |  | Vienības izmaksas | [5 empty] | Kopā uz visu apjomu
Nr.p.k. | Iekārtas, materiāli un to tehniskais raksturojums | Mērvienība | Skaits | Laika norma (c/h) | Darba samaksas likme (EURO/h) | Darba alga (EURO) | Materiāli (EURO) | Mehānismi (EURO) | Kopā (EURO) | Darbietilpība (c/h) | Darba alga (EURO) | Materiāli (EURO) | Mehānismi EURO) | Summa (EURO) | Piezīmes
1 | PP dubultsienu kanalizācijas caurules ar uzmavām un blīvi Ø200/174,6; H=1,5-2,0m, ieguldes klase SN8, montāža un ar to saistītie darbi | m | 50.9
5 | PP dubultsienu kanalizācijas caurules ar uzmavām un blīvi Ø160/138,9; H=1,0-1,5m, ieguldes klase SN8, montāža un ar to saistītie darbi | m | 1.9
6 | PP dubultsienu kanalizācijas caurules ar uzmavām un blīvi Ø160/138,9; H=1,5-2,0m, ieguldes klase SN8, montāža un ar to saistītie darbi | m | 22.1
7 | Saliekamā sadzīves kanalizācijas aka PP Ø1000/625 ar ķeta rāmi un vāku, H=1,5-2,0m, montāža un vāka apbetonēšana (akas vāks ar SIA "JELGAVAS ŪDENS" logo) | kompl | 1
8 | Saliekamā sadzīves kanalizācijas aka PP Ø560/500 ar ķeta rāmi un vāku, H=1,5-2,0m, montāža un vāka apbetonēšana (akas vāks ar SIA "JELGAVAS ŪDENS" logo) | kompl | 4
11 | PP revīzijas aka Ø200/160 ar ķeta rāmi un vāku, H=1,5-2,0m, montāža un vāka apbetonēšana (akas vāks ar SIA "JELGAVAS ŪDENS" logo) | kompl | 1
12 | Gala noslēgs ar uzmavu un gumijas blīvgredzenu caurulei Ø160 | gab | 7
15 | Ultra aizsarguzmava ar smilšu klājumu Ø200 pie dz.bet. aku grodiem esošajā akā | gab. | 1
17 | Esošo elektrokabeļu un sakaru kabeļu aizsardzība to šķērsojumu vietās ar projektēto kanalizācijas vadu, ievietojot tos saliekamajās aizsargčaulās Ø110, L=3m | gab. | 3
19 | Esošā, būvdarbu laikā atsegtā metāla gāzes vada pārklāšana ar izolācijas materiālu (bituma brizols) | kompl. | 1
20 | Esošā metāla gāzes vada pārklāšana ar izolācijas materiālu (bituma brizols) tā šķērsojuma vietā, atraktā posma platumā | m | 5
21 | CCTV inspekcija maģistrālajiem kanalizācijas vadiem (veicama SIA "JELGAVAS ŪDENS" pārstāvja klātbūtnē) | m | 50.9
22 | Cauruļvada hidrauliskā pārbaude (veicama SIA "JELGAVS ŪDENS" pārstāvja klātbūtnē) | m | 74.9
Zemes darbi projektēto kanalizācijas tīklu (K1) darbu zonā
1 | Tranšejas rakšana un grunts izvešana uz atbērtni | m3 | 207
2 | Tranšejas aizbēršana līdz ceļa seguma "pīrāgam" ar pievesto grunti - smilšaina grunts ar filtrācijas koeficientu ≥ 1, smilts blīvums ne mazāks par 0,98 no dabīgā blīvuma | m3 | 124.5
3 | Cauruļvada pabēruma un apbēruma ierīkošana, izmantojot smilts materiālu (skatīt standarta rasējumu Nr.2) | m3 | 69.5
4 | Tranšejas sienu nostiprināšana ar metāla vairogiem (divpusēji) pie dziļuma, kas lielāks par 1,5 m. (norādīts tekošais tranšejas garums, pieņemot, ka sienas nostiprinātas abās būvgrāvja pusēs) | m | 73
5 | Esošās iepriekš izraktās un aizvestās grunts atvešana atpakaļ un tranšejas aizbēršana zāliena zonā. | m3 | 13
6 | Gruntsūdens līmeņa pazemināšana | m | 74.9
Kopā uz kopsavilkumu
Apliecinājums:
Ar šo apliecinam, ka esam iepazinušies ar potenciālajiem būvlaukumiem un darba apstākļiem uz vietas. Tāpat esam iepazinušies ar līguma projektu, tehniskajiem projektiem, tehniskājām specifikācijām, norādījumiem iepirkumu veidnēs, kā arī pārējo iepirkuma dokumentāciju un esam iekļāvuši visas nepieciešamās izmaksas lai pilnībā realizētu tehniskajos projektos doto būvdarbu apjomu atbilstoši visiem nosacījumiem pilnā apjomā.
Apstiprinu:
| Sastādīja:__________________________ | [6 empty] | pilnvarotā persona_______________________
| 2015.gada ____ .aprīlis | [6 empty] | 2015.gada ____ .aprīlis

## 2.2Ābeļu _U
LĪGUMS: | Kanalizācijas un ūdensapgādes tīklu paplašināšana Jelgavas pilsētā (1.-6.posms)”, id.Nr.KF/PĪG/2015/01
| Lokālā tāme Nr.2.2 - Ābeļu iela U |  |  | Vienības izmaksas | [5 empty] | Kopā uz visu apjomu
Nr.p.k. | Iekārtas, materiāli un to tehniskais raksturojums | Mērvienība | Skaits | Laika norma (c/h) | Darba samaksas likme (EURO/h) | Darba alga (EURO) | Materiāli (EURO) | Mehānismi (EURO) | Kopā (EURO) | Darbietilpība (c/h) | Darba alga (EURO) | Materiāli (EURO) | Mehānismi EURO) | Summa (EURO) | Piezīmes
1 | Caurule SDR17 PE100 Ø110 PN10; H=1,5-2,0m, montāža un ar to saistītie darbi | m | 2.5
2 | Caurule SDR17 PE100 Ø110 PN10; H=2,0-2,5m, montāža un ar to saistītie darbi | m | 10.2
3 | PE EM līkums 450 caurulei Ø110 | gab | 2
4 | Atloku adapters UNI DCI DN100 caurulei PE Ø110 | gab | 2
5 | Adapters PE100 caurulei PE Ø110 | gab | 2
6 | Betona balsti B20 veidgabalu stiprināšanai V=0,1m3, montāža | gab | 2
7 | Esošo elektrokabeļu un sakaru kabeļu aizsardzība to šķērsojumu vietās ar projektēto ūdensvadu, ievietojot tos saliekamajās aizsargčaulās Ø110, L=3m | gab | 2
8 | Ūdensvada spiediena pārbaude (t.sk. māju atzari) | m | 12.7
9 | Ūdensvada cauruļu dezinfekcija | m | 12.7
Zemes darbi projektēto ūdensapgādes tīklu (Ū1) darbu zonā
1 | Tranšejas rakšana un gruns izvešana uz atbērtni | m3 | 45.8
2 | Tranšejas aizbēršana līdz ceļa seguma "pīrāgam" ar pievesto grunti - smilšaina grunts ar filtrācijas koeficientu ≥ 1 m/dnn, smilts blīvums ne mazāks par 0,98 no dabīgā blīvuma | m3 | 34.6
3 | Cauruļvada pabēruma un apbēruma ierīkošana, izmantojot smilts materiālu (skatīt standarta rasējumu Nr.2) | m3 | 10.7
4 | Tranšejas sienu nostiprināšana ar metāla vairogiem (divpusēji) pie dziļuma, kas lielāks par 1,5 m. (norādīts tekošais tranšejas garums, pieņemot, ka sienas nostiprinātas abās būvgrāvja pusēs) | m | 12.7
5 | Esošās iepriekš izraktās un aizvestās grunts atvešana atpakaļ un tranšejas aizbēršana zāliena zonā. | m3 | 0.5
6 | Gruntsūdens līmeņa pazemināšana | m | 12.7
Kopā uz kopsavilkumu
Apliecinājums:
Ar šo apliecinam, ka esam iepazinušies ar potenciālajiem būvlaukumiem un darba apstākļiem uz vietas. Tāpat esam iepazinušies ar līguma projektu, tehniskajiem projektiem, tehniskājām specifikācijām, norādījumiem iepirkumu veidnēs, kā arī pārējo iepirkuma dokumentāciju un esam iekļāvuši visas nepieciešamās izmaksas lai pilnībā realizētu tehniskajos projektos doto būvdarbu apjomu atbilstoši visiem nosacījumiem pilnā apjomā.
Apstiprinu:
| Sastādīja:__________________________ | [6 empty] | pilnvarotā persona_______________________
| 2015.gada ____ .aprīlis | [6 empty] | 2015.gada ____ .aprīlis

## 2.3Ābeļu_S
LĪGUMS: | Kanalizācijas un ūdensapgādes tīklu paplašināšana Jelgavas pilsētā (1.-6.posms)”, id.Nr.KF/PĪG/2015/01
| Lokālā tāme Nr.2.3 - Ābeļu iela segumu atjaunošana |  |  | Vienības izmaksas | [5 empty] | Kopā uz visu apjomu
Nr.p.k. | Iekārtas, materiāli un to tehniskais raksturojums | Mērvienība | Skaits | Laika norma (c/h) | Darba samaksas likme (EURO/h) | Darba alga (EURO) | Materiāli (EURO) | Mehānismi (EURO) | Kopā (EURO) | Darbietilpība (c/h) | Darba alga (EURO) | Materiāli (EURO) | Mehānismi EURO) | Summa (EURO) | Piezīmes
1 | Esošā grants seguma virskārtas demontāža un utilizācija (hvid=5cm) | m2 | 202.5
2 | Esošā grants seguma apakškārtas demontāža un utilizācija (hvid=25cm) | m2 | 202.5
3 | Esošā zāliena seguma noņemšana (hvid=10cm) | m2 | 12
4 | Esošā betona bruģa seguma demontāža un utilizācija (hvid=40cm) | m2 | 4.5
5 | Grants seguma virskārtas atjaunošana h=5cm, tai skaitā sablīvēšana un planēšana (atbilstoši standarta rasējumam Nr.2) | m2 | 202.5
6 | Grants seguma apakškārtas atjaunošana h=25cm, tai skaitā sablīvēšana un planēšana (atbilstoši standarta rasējumam Nr.2) | m2 | 202.5
7 | Zāliena seguma atjaunošana, tai skaitā melnzemes uzvešana un izlīdzināšana h=10cm, (atbilstoši standarta rasējumam Nr.2) | m2 | 12
8 | Betona bruģa atjaunošana h=41cm (atbilstoši standarta rasējumam Nr.2) | m2 | 4.5
Kopā uz kopsavilkumu
Apliecinājums:
Ar šo apliecinam, ka esam iepazinušies ar potenciālajiem būvlaukumiem un darba apstākļiem uz vietas. Tāpat esam iepazinušies ar līguma projektu, tehniskajiem projektiem, tehniskājām specifikācijām, norādījumiem iepirkumu veidnēs, kā arī pārējo iepirkuma dokumentāciju un esam iekļāvuši visas nepieciešamās izmaksas lai pilnībā realizētu tehniskajos projektos doto būvdarbu apjomu atbilstoši visiem nosacījumiem pilnā apjomā.
Apstiprinu:
| Sastādīja:__________________________ | [6 empty] | pilnvarotā persona_______________________
| 2015.gada ____ .aprīlis | [6 empty] | 2015.gada ____ .aprīlis

## 2.4Dārza_K
LĪGUMS: | Kanalizācijas un ūdensapgādes tīklu paplašināšana Jelgavas pilsētā (1.-6.posms)”, id.Nr.KF/PĪG/2015/01
| Lokālā tāme Nr.2.4 - Dārza iela K |  |  | Vienības izmaksas | [5 empty] | Kopā uz visu apjomu
Nr.p.k. | Iekārtas, materiāli un to tehniskais raksturojums | Mērvienība | Skaits | Laika norma (c/h) | Darba samaksas likme (EURO/h) | Darba alga (EURO) | Materiāli (EURO) | Mehānismi (EURO) | Kopā (EURO) | Darbietilpība (c/h) | Darba alga (EURO) | Materiāli (EURO) | Mehānismi EURO) | Summa (EURO) | Piezīmes
1 | PP dubultsienu kanalizācijas caurules ar uzmavām un blīvi Ø200/174,6; H=1,0-1,5m, ieguldes klase SN8, montāža un ar to saistītie darbi | m | 11.8
2 | PP dubultsienu kanalizācijas caurules ar uzmavām un blīvi Ø200/174,6; H=1,5-2,0m, ieguldes klase SN8, montāža un ar to saistītie darbi | m | 28.4
3 | PP dubultsienu kanalizācijas caurules ar uzmavām un blīvi Ø200/174,6; H=2,0-2,5m, ieguldes klase SN8, montāža un ar to saistītie darbi | m | 73
4 | PP dubultsienu kanalizācijas caurules ar uzmavām un blīvi Ø200/174,6; H=2,5-3,0m, ieguldes klase SN8, montāža un ar to saistītie darbi | m | 70
5 | PP dubultsienu kanalizācijas caurules ar uzmavām un blīvi Ø200/174,6; H=3,0-3,5m, ieguldes klase SN8, montāža un ar to saistītie darbi | m | 19.8
6 | PP dubultsienu kanalizācijas caurules ar uzmavām un blīvi Ø160/138,9; H=1,0-1,5m, ieguldes klase SN8, montāža un ar to saistītie darbi | m | 39.9
7 | PP dubultsienu kanalizācijas caurules ar uzmavām un blīvi Ø160/138,9; H=1,5-2,0m, ieguldes klase SN8, montāža un ar to saistītie darbi | m | 39.7
8 | PP dubultsienu kanalizācijas caurules ar uzmavām un blīvi Ø160/138,9; H=2,0-2,5m, ieguldes klase SN8, montāža un ar to saistītie darbi | m | 7.9
9 | PP sadzīves kanalizācijas aka Ø560/500 ar ķeta rāmi un vāku, H=1,0-1,5m, montāža un vāka apbetonēšana (akas vāks ar SIA "JELGAVAS ŪDENS" logo) | kompl | 2
10 | PP sadzīves kanalizācijas aka Ø560/500 ar ķeta rāmi un vāku, H=1,5-2,0m, montāža un vāka apbetonēšana (akas vāks ar SIA "JELGAVAS ŪDENS" logo) | kompl | 2
11 | PP sadzīves kanalizācijas aka Ø560/500 ar ķeta rāmi un vāku, H=2,0-2,5m, montāža un vāka apbetonēšana (akas vāks ar SIA "JELGAVAS ŪDENS" logo) | kompl | 4
12 | PP sadzīves kanalizācijas aka Ø560/500 ar ķeta rāmi un vāku, H=2,5-3,0m, montāža un vāka apbetonēšana (akas vāks ar SIA "JELGAVAS ŪDENS" logo) | kompl | 5
13 | PP revīzijas aka Ø200/160 ar ķeta rāmi un vāku, H=1,0-1,5m, montāža un vāka apbetonēšana (akas vāks ar SIA "JELGAVAS ŪDENS" logo) | kompl | 4
14 | PP revīzijas aka Ø200/160 ar ķeta rāmi un vāku, H=1,5-2,0m, montāža un vāka apbetonēšana (akas vāks ar SIA "JELGAVAS ŪDENS" logo) | kompl | 5
15 | Gala noslēgs ar uzmavu un gumijas blīvgredzenu caurulei Ø160 | gab | 10
16 | Ultra aizsarguzmava ar smilšu klājumu Ø200 pie dz.bet. aku grodiem | gab. | 1 | [11 empty] | Esoša aka K-46
17 | Esošo elektrokabeļu un sakaru kabeļu aizsardzība to šķērsojumu vietās ar projektēto kanalizācijas vadu, ievietojot tos saliekamajās aizsargčaulās OD110, L=3m | gab. | 18
18 | Šķērsojumi ar esošajām inženierkomunikācijām, atšurfēšana, nepārsniedzot 3,0m dziļumu, minimālā platība 1m², maksimālais garums 5m (ieskaitot plastmasas gāzes vadu d200) | gab. | 33
19 | Ekstrudētais polistirols EPS100 (siltumvadītspējas koeficients ƛ=0,029 W/m*K) 5 cm biezs, cauruļvada Ø160 siltināšanai | m | 3
20 | Esošā metāla gāzesvada pārklāšana ar izolācijas materiālu (bituma brizols), tā šķērsojuma vietā, atraktā posma platumā | m | 18
21 | Esošā, būvdarbu laikā atsegtā metāla gāzes vada pārklāšana ar izolācijas materiālu (bituma brizols) | kompl | 1
22 | CCTV inspekcija maģistrālajiem kanalizācijas vadiem (veicama SIA "JELGAVAS ŪDENS" pārstāvja klātbūtnē) | m | 203
23 | Cauruļvada hidrauliskā pārbaude (veicama SIA "JELGAVAS ŪDENS" pārstāvja klātbūtnē) | m | 290.5
Veidgabali pārkrituma izveidei
24 | Trejgabals ar uzmavām Ø200/200 | gab. | 1 | [11 empty] | Esoša aka K-46
25 | Līkums 45o ar uzmavām caurulei Ø200 | gab. | 1
26 | Krītcaurule ar uzmavu Ø200 | m | 0.3
27 | Nerūsējoši stiprinājumi pie akas sienas | gab. | 1
Zemes darbi projektēto kanalizācijas tīklu (K1) darbu zonā
1 | Tranšejas rakšana un grunts izvešana uz atbērtni | m3 | 1043
2 | Tranšejas aizbēršana līdz ceļa seguma "pīrāgam" ar pievesto grunti - smilšaina grunts ar filtrācijas koeficientu ≥ 1 m/dnn, smilts blīvums ne mazāks par 0,98 no dabīgā blīvuma | m3 | 595
3 | Cauruļvada pabēruma un apbēruma ierīkošana, izmantojot smilts materiālu (skatīt standarta rasējumu Nr.2) | m3 | 278
4 | Tranšejas sienu nostiprināšana ar metāla vairogiem (divpusēji) pie dziļuma, kas lielāks par 1,5 m. (norādīts tekošais tranšejas garums, pieņemot, ka sienas nostiprinātas abās būvgrāvja pusēs) | m | 238.8
5 | Grāvja iztīrīšana un tā atjaunošana darba joslas platumā, tai skaitā zāliena atjaunošana (h=10cm) uz grāvja nogāzēm | m2 | 40
6 | Esošās iepriekš izraktās un aizvestās grunts atvešana atpakaļ un tranšejas aizbēršana zāliena zonā. | m3 | 170
7 | Gruntsūdens līmeņa pazemināšana | m | 290.5
Kopā uz kopsavilkumu
Apliecinājums:
Ar šo apliecinam, ka esam iepazinušies ar potenciālajiem būvlaukumiem un darba apstākļiem uz vietas. Tāpat esam iepazinušies ar līguma projektu, tehniskajiem projektiem, tehniskājām specifikācijām, norādījumiem iepirkumu veidnēs, kā arī pārējo iepirkuma dokumentāciju un esam iekļāvuši visas nepieciešamās izmaksas lai pilnībā realizētu tehniskajos projektos doto būvdarbu apjomu atbilstoši visiem nosacījumiem pilnā apjomā.
Apstiprinu:
| Sastādīja:__________________________ | [6 empty] | pilnvarotā persona_______________________
| 2015.gada ____ .aprīlis | [6 empty] | 2015.gada ____ .aprīlis

## 2.5Dārza_S
LĪGUMS: | Kanalizācijas un ūdensapgādes tīklu paplašināšana Jelgavas pilsētā (1.-6.posms)”, id.Nr.KF/PĪG/2015/01
| Lokālā tāme Nr.2.5 - Dārza iela segumu atjaunošana |  |  | Vienības izmaksas | [5 empty] | Kopā uz visu apjomu
Nr.p.k. | Iekārtas, materiāli un to tehniskais raksturojums | Mērvienība | Skaits | Laika norma (c/h) | Darba samaksas likme (EURO/h) | Darba alga (EURO) | Materiāli (EURO) | Mehānismi (EURO) | Kopā (EURO) | Darbietilpība (c/h) | Darba alga (EURO) | Materiāli (EURO) | Mehānismi EURO) | Summa (EURO) | Piezīmes
1 | Esošā asfaltbetona seguma demontāža, tranšejas sānu malu izzāģēšana taisnā līnijā un utilizācija (hvid=18cm) | m2 | 35
2 | Esošā grants seguma virskārtas demontāža un utilizācija (hvid=5cm) | m2 | 560.8
3 | Esošā grants seguma apakškārtas demontāža un utilizācija (hvid=25cm) | m2 | 560.8
4 | Esošā zāliena seguma noņemšana (hvid=10cm) | m2 | 126.1
5 | Esošā betona bruģa seguma demontāža un utilizācija (hvid=41cm) | m2 | 5.1
6 | Asfalta seguma atjaunošana (h=18cm - 4cm ABT-16; 6 cm AG-22; 68 cm AG-32; 20 cm dolomīta šķembas fr.20-40; 26 cm dolomīta šķembas fr.40-70), paredzot vertikālā savienojuma apstrādi ar atbilstošu bitumena mastiku | m2 | 35
7 | Grants seguma virskārtas atjaunošana h=5cm, tai skaitā sablīvēšana un planēšana (atbilstoši standarta rasējumam Nr.2) | m2 | 560.8
8 | Grants seguma apakškārtas atjaunošana h=25cm, tai skaitā sablīvēšana un planēšana (atbilstoši standarta rasējumam Nr.2) | m2 | 560.8
9 | Zāliena seguma atjaunošana, tai skaitā melnzemes uzvešana un izlīdzināšana h=10cm, (atbilstoši standarta rasējumam Nr.2) | m2 | 126.1
10 | Betona bruģa atjaunošana h=41cm (atbilstoši standarta rasējumam Nr.2) | m2 | 5.1
11 | Esošo koku aizsardzība | gab | 3
12 | Esošā dzīvžoga noņemšana/demontāža uz būvniecības laiku un atlikšana/atjaunošana pēc būvniecības darbu pabeigšanas | vietas | 2
Kopā uz kopsavilkumu
Apliecinājums:
Ar šo apliecinam, ka esam iepazinušies ar potenciālajiem būvlaukumiem un darba apstākļiem uz vietas. Tāpat esam iepazinušies ar līguma projektu, tehniskajiem projektiem, tehniskājām specifikācijām, norādījumiem iepirkumu veidnēs, kā arī pārējo iepirkuma dokumentāciju un esam iekļāvuši visas nepieciešamās izmaksas lai pilnībā realizētu tehniskajos projektos doto būvdarbu apjomu atbilstoši visiem nosacījumiem pilnā apjomā.
Apstiprinu:
| Sastādīja:__________________________ | [6 empty] | pilnvarotā persona_______________________
| 2015.gada ____ .aprīlis | [6 empty] | 2015.gada ____ .aprīlis

## 2.6Lauku_K
LĪGUMS: | Kanalizācijas un ūdensapgādes tīklu paplašināšana Jelgavas pilsētā (1.-6.posms)”, id.Nr.KF/PĪG/2015/01
| Lokālā tāme Nr.2.6 - Lauku iela K |  |  | Vienības izmaksas | [5 empty] | Kopā uz visu apjomu
Nr.p.k. | Iekārtas, materiāli un to tehniskais raksturojums | Mērvienība | Skaits | Laika norma (c/h) | Darba samaksas likme (EURO/h) | Darba alga (EURO) | Materiāli (EURO) | Mehānismi (EURO) | Kopā (EURO) | Darbietilpība (c/h) | Darba alga (EURO) | Materiāli (EURO) | Mehānismi EURO) | Summa (EURO) | Piezīmes
1 | PP dubultsienu kanalizācijas caurules ar uzmavām un blīvi Ø315/274,1; H=1,5-2,0m, ieguldes klase SN8, montāža un ar to saistītie darbi | m | 58.1
2 | PP dubultsienu kanalizācijas caurules ar uzmavām un blīvi Ø315/274,1; H=2,0-2,5m, ieguldes klase SN8, montāža un ar to saistītie darbi | m | 165.6
3 | PP dubultsienu kanalizācijas caurules ar uzmavām un blīvi Ø315/274,1; H=2,5-3,0m, ieguldes klase SN8, montāža un ar to saistītie darbi | m | 41.6
4 | PP dubultsienu kanalizācijas caurules ar uzmavām un blīvi Ø200/174,6; H=1,0-1,5m, ieguldes klase SN8, montāža un ar to saistītie darbi | m | 10.4
5 | PP dubultsienu kanalizācijas caurules ar uzmavām un blīvi Ø200/174,6; H=1,5-2,0m, ieguldes klase SN8, montāža un ar to saistītie darbi | m | 54.4
6 | PP dubultsienu kanalizācijas caurules ar uzmavām un blīvi Ø160/138,9; H=līdz 1,0m, ieguldes klase SN8, montāža un ar to saistītie darbi | m | 19.5
7 | PP dubultsienu kanalizācijas caurules ar uzmavām un blīvi Ø160/138,9; H=1,0-1,5m, ieguldes klase SN8, montāža un ar to saistītie darbi | m | 34.7
8 | PP dubultsienu kanalizācijas caurules ar uzmavām un blīvi Ø160/138,9; H=1,5-2,0m, ieguldes klase SN8, montāža un ar to saistītie darbi | m | 52
9 | Saliekamā sadzīves kanalizācijas aka PP Ø1000/625 ar ķeta rāmi un vāku, H=1,5-2,0m, montāža un vāka apbetonēšana (akas vāks ar SIA "JELGAVAS ŪDENS" logo) | kompl | 1
10 | Saliekamā sadzīves kanalizācijas aka PP Ø1000/625 ar ķeta rāmi un vāku, H=2,0-2,5m, montāža un vāka apbetonēšana (akas vāks ar SIA "JELGAVAS ŪDENS" logo) | kompl | 4
11 | PP sadzīves kanalizācijas aka Ø560/500 ar ķeta rāmi un vāku, H=1,0-1,5m, montāža un vāka apbetonēšana (akas vāks ar SIA "JELGAVAS ŪDENS" logo) | kompl | 1
12 | PP sadzīves kanalizācijas aka Ø560/500 ar ķeta rāmi un vāku, H=1,5-2,0m, montāža un vāka apbetonēšana (akas vāks ar SIA "JELGAVAS ŪDENS" logo) | kompl | 6
13 | PP sadzīves kanalizācijas aka Ø560/500 ar ķeta rāmi un vāku, H=2,0-2,5m, montāža un vāka apbetonēšana (akas vāks ar SIA "JELGAVAS ŪDENS" logo) | kompl | 6
14 | PP sadzīves kanalizācijas aka Ø560/500 ar ķeta rāmi un vāku, H=2,5-3,0m, montāža un vāka apbetonēšana (akas vāks ar SIA "JELGAVAS ŪDENS" logo) | kompl | 2
15 | PP revīzijas aka Ø200/160 ar ķeta rāmi un vāku, H=līdz 1,0 m, montāža un vāka apbetonēšana (akas vāks ar SIA "JELGAVAS ŪDENS" logo) | kompl | 3
16 | PP revīzijas aka Ø200/160 ar ķeta rāmi un vāku, H=1,0-1,5m, montāža un vāka apbetonēšana (akas vāks ar SIA "JELGAVAS ŪDENS" logo) | kompl | 7
17 | Grāvja malā esošo aku aizsargcaurules konstrukcija | kompl | 4
18 | PP revīzijas aka Ø200/160 ar ķeta rāmi un vāku, H=1,5-2,0m, montāža un vāka apbetonēšana (akas vāks ar SIA "JELGAVAS ŪDENS" logo) | kompl | 7
19 | Gala noslēgs ar uzmavu un gumijas blīvgredzenu caurulei Ø160 | gab | 9
20 | Ultra aizsarguzmava ar smilšu klājumu Ø315 pie dz.bet. aku grodiem | gab. | 1 | [11 empty] | Esoša aka K-43, pielikums 14
21 | Esošo elektrokabeļu un sakaru kabeļu aizsardzība to šķērsojumu vietās ar projektēto kanalizācijas vadu, ievietojot tos saliekamajās aizsargčaulās OD110, L=3m | gab. | 28
22 | Šķērsojumi ar esošajām inženierkomunikācijām, atšurfēšana, nepārsniedzot 3,0m dziļumu, minimālā platība 1m², maksimālais garums 5m (ieskaitot plastmasas gāzes vadu d200) | gab. | 32
23 | Ekstrudētais polistirols EPS100 (siltumvadītspējas koeficients ƛ=0,029 W/m*K) 5 cm biezs, cauruļvada Ø160 siltināšanai | m | 3
24 | Esošā metāla gāzesvada pārklāšana ar izolācijas materiālu (bituma brizols), tā šķērsojuma vietā, atraktā posma platumā | m | 22.5
25 | Esošā, būvdarbu laikā atsegtā metāla gāzes vada pārklāšana ar izolācijas materiālu (bituma brizols) | kompl | 1
26 | CCTV inspekcija maģistrālajiem kanalizācijas vadiem (veicama SIA "JELGAVAS ŪDENS" pārstāvja klātbūtnē) | m | 330.1
27 | Cauruļvada hidrauliskā pārbaude (veicama SIA "JELGAVAS ŪDENS" pārstāvja klātbūtnē) | m | 436.3
28 | Esošās gūlijas pārvietošana Zirgu- O.Kalpaka ielu krustojumā, ieskaitot pieslēgumu maģistrālajiem tīkliem | kompl | 1
29 | Veidgabali pārkrituma izveidei
30 | Trejgabals ar uzmavām Ø160/160 | gab. | 1 | [11 empty] | Aka K-10
31 | Līkums 45o ar uzmavām caurulei Ø160 | gab. | 1
32 | Krītcaurule ar uzmavu Ø160 | m | 0.3
33 | Nerūsējoši stiprinājumi pie akas sienas | gab. | 1
34 | Esošā ūdensvada pārvietošana
35 | Esošā ūdensvada d32 pārvietošana un savienošana ar elektrometināmiem savienojumiem | vietas | 3
36 | Esošā ūdensvada d40 pārvietošana un savienošana ar elektrometināmiem savienojumiem | vietas | 1
Zemes darbi projektēto kanalizācijas tīklu (K1) darbu zonā
1 | Tranšejas rakšana un grunts izvešana uz atbērtni | m3 | 1432.4
2 | Tranšejas aizbēršana līdz ceļa seguma "pīrāgam" ar pievesto grunti - smilšaina grunts ar filtrācijas koeficientu ≥ 1 m/dnn, smilts blīvums ne mazāks par 0,98 no dabīgā blīvuma | m3 | 885.4
3 | Cauruļvada pabēruma un apbēruma ierīkošana, izmantojot smilts materiālu (skatīt standarta rasējumu Nr.2) | m3 | 455.2
4 | Tranšejas sienu nostiprināšana ar metāla vairogiem (divpusēji) pie dziļuma, kas lielāks par 1,5 m. (norādīts tekošais tranšejas garums, pieņemot, ka sienas nostiprinātas abās būvgrāvja pusēs) | m | 371.7
5 | Esošās iepriekš izraktās un aizvestās grunts atvešana atpakaļ un tranšejas aizbēršana zāliena zonā. | m3 | 91.8
6 | Grāvja iztīrīšana un tā atjaunošana darba joslas platumā, tai skaitā zāliena atjaunošana (h=10cm) uz grāvja nogāzēm | m2 | 40
7 | Gruntsūdens līmeņa pazemināšana | m | 436.3
Caurtekas izbūve
1 | PP dubultsienu kanalizācijas caurules ar uzmavām un blīvi Ø200/174,6; H=līdz 1,0 m, ieguldes klase SN16, montāža un ar to saistītie darbi | m | 12
2 | Esošās caurtekas demontāža L=7,8m, t.sk. betona balsti demontāža | vieta | 1
3 | Grāvja iztīrīšana un tā atjaunošana darba joslas platumā, tai skaitā zāliena atjaunošana (h=10cm) uz grāvja nogāzēm | m2 | 20
Kopā uz kopsavilkumu
Apliecinājums:
Ar šo apliecinam, ka esam iepazinušies ar potenciālajiem būvlaukumiem un darba apstākļiem uz vietas. Tāpat esam iepazinušies ar līguma projektu, tehniskajiem projektiem, tehniskājām specifikācijām, norādījumiem iepirkumu veidnēs, kā arī pārējo iepirkuma dokumentāciju un esam iekļāvuši visas nepieciešamās izmaksas lai pilnībā realizētu tehniskajos projektos doto būvdarbu apjomu atbilstoši visiem nosacījumiem pilnā apjomā.
Apstiprinu:
| Sastādīja:__________________________ | [6 empty] | pilnvarotā persona_______________________
| 2015.gada ____ .aprīlis |  |  |  | 1335.078 |  |  | 2015.gada ____ .aprīlis

## 2.7Lauku_U
LĪGUMS: | Kanalizācijas un ūdensapgādes tīklu paplašināšana Jelgavas pilsētā (1.-6.posms)”, id.Nr.KF/PĪG/2015/01
| Lokālā tāme Nr.2.7 - Lauku iela U |  |  | Vienības izmaksas | [5 empty] | Kopā uz visu apjomu
Nr.p.k. | Iekārtas, materiāli un to tehniskais raksturojums | Mērvienība | Skaits | Laika norma (c/h) | Darba samaksas likme (EURO/h) | Darba alga (EURO) | Materiāli (EURO) | Mehānismi (EURO) | Kopā (EURO) | Darbietilpība (c/h) | Darba alga (EURO) | Materiāli (EURO) | Mehānismi EURO) | Summa (EURO) | Piezīmes
1 | Caurule SDR17 PE100 Ø200 PN10; H=2,0-2,5m, montāža un ar to saistītie darbi | m | 3.2
2 | Caurule SDR17 PE100 Ø200 PN10; H=2,5-3,0m, montāža un ar to saistītie darbi | m | 4.2
3 | Caurule SDR17 PE100 Ø63 PN10; H=1,5-2,0m, montāža un ar to saistītie darbi | m | 7.2
4 | Caurule SDR11 PE100 Ø40 PN10; H=1,5-2,0m, montāža un ar to saistītie darbi | m | 40.1
5 | Caurule SDR11 PE100 Ø32 PN10; H=1,5-2,0m, montāža un ar to saistītie darbi | m | 6.2
6 | PE EM dubultuzmava Ø200 | gab | 8
7 | Pazemes tipa servisa aizbīdnis DCI DN25 ar iekšējām vītnēm un ISO savienojumiem, ar teleskopisku pagarinātājkātu un peldošu ielas kapi, t.sk. kapes apbetonēšana | gab | 3
8 | PE EM trejgabals Ø40/40 | gab | 2
9 | PE EM noslēgtapa Ø63 | gab | 1
10 | PE kontakt. met. līkums 150 caurulei Ø200 | gab | 4
11 | PE EM līkums 900 caurulei Ø32 | gab | 1
12 | ISO universālais savienojums Ø32/d25 | gab | 3
13 | ISO universālais savienojums Ø40/d40 | gab | 1
14 | PE EM redukcijas dubultuzmava Ø40/32 | gab | 3
15 | Atloku adapters UNI DCI DN200 caurulei PE Ø200 | gab | 2
16 | Adapters PE100 caurulei PE Ø63 | gab | 1
17 | Adapters PE100 caurulei PE Ø200 | gab | 2
18 | Atloku trejgabals DCI DN200/100 | gab | 1
19 | Atloku diametru pāreja DCI DN100/50 | gab | 1
20 | Pazemes tipa atloku aizbīdnis DCI DN50 ar teleskopisku pagarinātājkātu un peldošu ielas kapi, t.sk. kapes apbetonēšana | gab | 1
21 | Pazemes tipa atloku aizbīdnis DCI DN200 ar teleskopisku pagarinātājkātu un peldošu ielas kapi, t.sk. kapes apbetonēšana | gab | 2
22 | Betona balsti B20 veidgabalu stiprināšanai V=0,1m3, montāža | gab | 3
23 | Esošo elektrokabeļu un sakaru kabeļu aizsardzība to šķērsojumu vietās ar projektēto ūdensvadu, ievietojot tos saliekamajās aizsargčaulās Ø110, L=3m | gab | 5
24 | Šķērsojumi ar esošajām inženierkomunikācijām, atšurfēšana, nepārsniedzot 2,5m dziļumu, minimālā platība 1m², maksimālais garums 5m (ieskaitot plastmasas gāzes vadu d200) | gab | 5
25 | Esošā metāla gāzesvada pārklāšana ar izolācijas materiālu (bituma brizols), tā šķērsojuma vietā, atraktā posma platumā | m | 1.5
26 | Esošā, būvdarbu laikā atsegtā metāla gāzes vada pārklāšana ar izolācijas materiālu (bituma brizols) | kompl | 1
27 | Ūdensvada spiediena pārbaude (t.sk. māju atzari) | m | 60.9
28 | Ūdensvada cauruļu dezinfekcija | m | 60.9
Zemes darbi projektēto ūdensapgādes tīklu (Ū1) darbu zonā
1 | Tranšejas rakšana un gruns izvešana uz atbērtni | m3 | 191.4
2 | Tranšejas aizbēršana līdz ceļa seguma "pīrāgam" ar pievesto grunti - smilšaina grunts ar filtrācijas koeficientu ≥ 1 m/dnn, smilts blīvums ne mazāks par 0,98 no dabīgā blīvuma | m3 | 144.7
3 | Cauruļvada pabēruma un apbēruma ierīkošana, izmantojot smilts materiālu (skatīt standarta rasējumu Nr.2) | m3 | 46.7
4 | Tranšejas sienu nostiprināšana ar metāla vairogiem (divpusēji) pie dziļuma, kas lielāks par 1,5 m. (norādīts tekošais tranšejas garums, pieņemot, ka sienas nostiprinātas abās būvgrāvja pusēs) | m | 60.9
5 | Gruntsūdens līmeņa pazemināšana | m | 60.9
Kopā uz kopsavilkumu
Apliecinājums:
Ar šo apliecinam, ka esam iepazinušies ar potenciālajiem būvlaukumiem un darba apstākļiem uz vietas. Tāpat esam iepazinušies ar līguma projektu, tehniskajiem projektiem, tehniskājām specifikācijām, norādījumiem iepirkumu veidnēs, kā arī pārējo iepirkuma dokumentāciju un esam iekļāvuši visas nepieciešamās izmaksas lai pilnībā realizētu tehniskajos projektos doto būvdarbu apjomu atbilstoši visiem nosacījumiem pilnā apjomā.
Apstiprinu:
| Sastādīja:__________________________ | [6 empty] | pilnvarotā persona_______________________
| 2015.gada ____ .aprīlis | [6 empty] | 2015.gada ____ .aprīlis

## 2.8Lauku_S
LĪGUMS: | Kanalizācijas un ūdensapgādes tīklu paplašināšana Jelgavas pilsētā (1.-6.posms)”, id.Nr.KF/PĪG/2015/01
| Lokālā tāme Nr.2.8 - Lauku iela segumu atjaunošana |  |  | Vienības izmaksas | [5 empty] | Kopā uz visu apjomu
Nr.p.k. | Iekārtas, materiāli un to tehniskais raksturojums | Mērvienība | Skaits | Laika norma (c/h) | Darba samaksas likme (EURO/h) | Darba alga (EURO) | Materiāli (EURO) | Mehānismi (EURO) | Kopā (EURO) | Darbietilpība (c/h) | Darba alga (EURO) | Materiāli (EURO) | Mehānismi EURO) | Summa (EURO) | Piezīmes
1 | Esošā asfaltbetona seguma demontāža, tranšejas sānu malu izzāģēšana taisnā līnijā un utilizācija (hvid=11cm) | m2 | 450.3
2 | Esošā grants seguma virskārtas demontāža un utilizācija (hvid=5cm) | m2 | 433
3 | Esošā grants seguma apakškārtas demontāža un utilizācija (hvid=25cm) | m2 | 433
4 | Esošā zāliena seguma noņemšana (hvid=10cm) | m2 | 367.1
5 | Esošā betona bruģa seguma demontāža un utilizācija (hvid=40cm) | m2 | 5.3
6 | Esošā betona bruģa seguma demontāža un utilizācija (hvid=20cm) | m2 | 6
7 | Asfalta seguma atjaunošana (h=10cm - 4cm ABT-16; 6 cm AG-22; 16 cm dolomīta šķembas fr.20-40; 20 cm dolomīta šķembas fr.40-70), paredzot vertikālā savienojuma apstrādi ar atbilstošu bitumena mastiku | m2 | 93.7
8 | Asfalta seguma atjaunošana (h=11cm - 5cm ABT-16; 6 cm AG-22; 20 cm dolomīta šķembas fr.20-40; 26 cm dolomīta šķembas fr.40-70), paredzot vertikālā savienojuma apstrādi ar atbilstošu bitumena mastiku | m2 | 356.6
9 | Grants seguma virskārtas atjaunošana h=5cm, tai skaitā sablīvēšana un planēšana (atbilstoši standarta rasējumam Nr.2) | m2 | 433
10 | Grants seguma apakškārtas atjaunošana h=25cm, tai skaitā sablīvēšana un planēšana (atbilstoši standarta rasējumam Nr.2) | m2 | 433
11 | Zāliena seguma atjaunošana, tai skaitā melnzemes uzvešana un izlīdzināšana h=10cm, (atbilstoši standarta rasējumam Nr.2) | m2 | 367.1
12 | Betona bruģa atjaunošana h=41cm (atbilstoši standarta rasējumam Nr.2) | m2 | 5.3
13 | Betona bruģa atjaunošana h=23cm (atbilstoši standarta rasējumam Nr.2) | m2 | 6
14 | Esošo koku aizsardzība | gab | 10
15 | Esošā dzīvžoga noņemšana/demontāža uz būvniecības laiku un atlikšana/atjaunošana pēc būvniecības darbu pabeigšanas | vietas | 1
Kopā uz kopsavilkumu
Apliecinājums:
Ar šo apliecinam, ka esam iepazinušies ar potenciālajiem būvlaukumiem un darba apstākļiem uz vietas. Tāpat esam iepazinušies ar līguma projektu, tehniskajiem projektiem, tehniskājām specifikācijām, norādījumiem iepirkumu veidnēs, kā arī pārējo iepirkuma dokumentāciju un esam iekļāvuši visas nepieciešamās izmaksas lai pilnībā realizētu tehniskajos projektos doto būvdarbu apjomu atbilstoši visiem nosacījumiem pilnā apjomā.
Apstiprinu:
| Sastādīja:__________________________ | [6 empty] | pilnvarotā persona_______________________
| 2015.gada ____ .aprīlis | [6 empty] | 2015.gada ____ .aprīlis

## 3.1Vidus_K
LĪGUMS: | Kanalizācijas un ūdensapgādes tīklu paplašināšana Jelgavas pilsētā (1.-6.posms)”, id.Nr.KF/PĪG/2015/01
| Lokālā tāme Nr.3.1 - Vidus iela K |  |  | Vienības izmaksas | [5 empty] | Kopā uz visu apjomu
Nr.p.k. | Iekārtas, materiāli un to tehniskais raksturojums | Mērvienība | Skaits | Laika norma (c/h) | Darba samaksas likme (EURO/h) | Darba alga (EURO) | Materiāli (EURO) | Mehānismi (EURO) | Kopā (EURO) | Darbietilpība (c/h) | Darba alga (EURO) | Materiāli (EURO) | Mehānismi EURO) | Summa (EURO) | Piezīmes
1 | PP dubultsienu kanalizācijas caurules ar uzmavām un blīvi Ø250/215,9; H=2,0-2,5m, ieguldes klase SN8, montāža un ar to saistītie darbi | m | 64.2
2 | PP dubultsienu kanalizācijas caurules ar uzmavām un blīvi Ø250/215,9; H=2,5-3,0m, ieguldes klase SN8, montāža un ar to saistītie darbi | m | 48.4
3 | PP dubultsienu kanalizācijas caurules ar uzmavām un blīvi Ø250/215,9; H=3,0-3,5m, ieguldes klase SN8, montāža un ar to saistītie darbi | m | 47.2
4 | PP dubultsienu kanalizācijas caurules ar uzmavām un blīvi Ø250/215,9; H=3,5-4,0m, ieguldes klase SN8, montāža un ar to saistītie darbi | m | 21.8
5 | PP dubultsienu kanalizācijas caurules ar uzmavām un blīvi Ø160/138,9; H=1,0-1,5m, ieguldes klase SN8, montāža un ar to saistītie darbi | m | 68.4
6 | PP dubultsienu kanalizācijas caurules ar uzmavām un blīvi Ø160/138,9; H=1,5-2,0m, ieguldes klase SN8, montāža un ar to saistītie darbi | m | 27.9
7 | PP dubultsienu kanalizācijas caurules ar uzmavām un blīvi Ø160/138,9; H=2,0-2,5m, ieguldes klase SN8, montāža un ar to saistītie darbi | m | 5.5
8 | Saliekamā sadzīves kanalizācijas aka PP Ø1000/625 ar ķeta rāmi un vāku, H=2,5-3,0m, montāža un vāka apbetonēšana (akas vāks ar SIA "JELGAVAS ŪDENS" logo) | kompl | 1
9 | Saliekamā sadzīves kanalizācijas aka PP Ø1000/625 ar ķeta rāmi un vāku, H=3,0-3,5m, montāža un vāka apbetonēšana (akas vāks ar SIA "JELGAVAS ŪDENS" logo) | kompl | 3
10 | Saliekamā sadzīves kanalizācijas aka PP Ø1000/625 ar ķeta rāmi un vāku, H=3,5-4,0m, montāža un vāka apbetonēšana (akas vāks ar SIA "JELGAVAS ŪDENS" logo) | kompl | 2
11 | PP sadzīves kanalizācijas aka Ø560/500 ar ķeta rāmi un vāku, H=2,0-2,5m, montāža un vāka apbetonēšana (akas vāks ar SIA "JELGAVAS ŪDENS" logo) | kompl | 2
12 | PP sadzīves kanalizācijas aka Ø560/500 ar ķeta rāmi un vāku, H=2,5-3,0m, montāža un vāka apbetonēšana (akas vāks ar SIA "JELGAVAS ŪDENS" logo) | kompl | 3
13 | PP revīzijas aka Ø200/160 ar ķeta rāmi un vāku, H=1,0-1,5m, montāža un vāka apbetonēšana (akas vāks ar SIA "JELGAVAS ŪDENS" logo) | kompl | 10
14 | PP revīzijas aka Ø200/160 ar ķeta rāmi un vāku, H=1,5-2,0m, montāža un vāka apbetonēšana (akas vāks ar SIA "JELGAVAS ŪDENS" logo) | kompl | 2
15 | Gala noslēgs ar uzmavu un gumijas blīvgredzenu caurulei Ø160 | gab | 13
13 | Ultra aizsarguzmava ar smilšu klājumu Ø250 pie dz.bet. aku grodiem | gab. | 1 | [11 empty] | Esoša aka K-1
17 | Esošo elektrokabeļu un sakaru kabeļu aizsardzība to šķērsojumu vietās ar projektēto kanalizācijas vadu, ievietojot tos saliekamajās aizsargčaulās OD110, L=3m | gab. | 26
16 | Šķērsojumi ar esošajām inženierkomunikācijām, atšurfēšana, nepārsniedzot 3,0m dziļumu, minimālā platība 1m², maksimālais garums 5m (ieskaitot plastmasas gāzes vadu d200) | gab. | 25
17 | CCTV inspekcija maģistrālajiem kanalizācijas vadiem (veicama SIA "JELGAVAS ŪDENS" pārstāvja klātbūtnē) | m | 181.6
18 | Cauruļvada hidrauliskā pārbaude (veicama SIA "JELGAVAS ŪDENS" pārstāvja klātbūtnē) | m | 283.4
Veidgabali pārkrituma izveidei
19 | Trejgabals ar uzmavām Ø160/160 | gab. | 6 | [11 empty] | Aka K-5, K-33, K-4, K-3, K-2.1, K-2
20 | Līkums 45o ar uzmavām caurulei Ø160 | gab. | 6
21 | Krītcaurule ar uzmavu Ø200 | m | 1.8
22 | Nerūsējoši stiprinājumi pie akas sienas | gab. | 6
Zemes darbi projektēto kanalizācijas tīklu (K1) darbu zonā
1 | Tranšejas rakšana un grunts izvešana uz atbērtni | m3 | 1095.38
2 | Tranšejas aizbēršana līdz ceļa seguma "pīrāgam" ar pievesto grunti - smilšaina grunts ar filtrācijas koeficientu ≥ 1 m/dnn, smilts blīvums ne mazāks par 0,98 no dabīgā blīvuma | m3 | 604.6
3 | Cauruļvada pabēruma un apbēruma ierīkošana, izmantojot smilts materiālu (skatīt standarta rasējumu Nr.2) | m3 | 283.8
4 | Tranšejas sienu nostiprināšana ar metāla vairogiem (divpusēji) pie dziļuma, kas lielāks par 1,5 m. (norādīts tekošais tranšejas garums, pieņemot, ka sienas nostiprinātas abās būvgrāvja pusēs) | m | 215
5 | Grāvja iztīrīšana un tā atjaunošana darba joslas platumā, tai skaitā zāliena atjaunošana (h=10cm) uz grāvja nogāzēm | m2 | 15
6 | Gruntsūdens līmeņa pazemināšana | m | 283.4
Kopā uz kopsavilkumu
Apliecinājums:
Ar šo apliecinam, ka esam iepazinušies ar potenciālajiem būvlaukumiem un darba apstākļiem uz vietas. Tāpat esam iepazinušies ar līguma projektu, tehniskajiem projektiem, tehniskājām specifikācijām, norādījumiem iepirkumu veidnēs, kā arī pārējo iepirkuma dokumentāciju un esam iekļāvuši visas nepieciešamās izmaksas lai pilnībā realizētu tehniskajos projektos doto būvdarbu apjomu atbilstoši visiem nosacījumiem pilnā apjomā.
Apstiprinu:
| Sastādīja:__________________________ | [6 empty] | pilnvarotā persona_______________________
| 2015.gada ____ .aprīlis | [6 empty] | 2015.gada ____ .aprīlis

## 3.2Vidus_S
LĪGUMS: | Kanalizācijas un ūdensapgādes tīklu paplašināšana Jelgavas pilsētā (1.-6.posms)”, id.Nr.KF/PĪG/2015/01
| Lokālā tāme Nr.3.2 - Vidus iela segumu atjaunošana |  |  | Vienības izmaksas | [5 empty] | Kopā uz visu apjomu
Nr.p.k. | Iekārtas, materiāli un to tehniskais raksturojums | Mērvienība | Skaits | Laika norma (c/h) | Darba samaksas likme (EURO/h) | Darba alga (EURO) | Materiāli (EURO) | Mehānismi (EURO) | Kopā (EURO) | Darbietilpība (c/h) | Darba alga (EURO) | Materiāli (EURO) | Mehānismi EURO) | Summa (EURO) | Piezīmes
1 | Esošā asfaltbetona seguma demontāža, tranšejas sānu malu izzāģēšana taisnā līnijā un utilizācija (hvid=11cm) | m2 | 580.3
2 | Esošā grants seguma virskārtas demontāža un utilizācija (hvid=5cm) | m2 | 18.6
3 | Esošā grants seguma apakškārtas demontāža un utilizācija (hvid=25cm) | m2 | 18.6
4 | Esošā zāliena seguma noņemšana (hvid=10cm) | m2 | 109.6
5 | Asfalta seguma atjaunošana (h=11cm - 5cm ABT-16; 6 cm AG-22; 20 cm dolomīta šķembas fr.20-40; 26 cm dolomīta šķembas fr.40-70), paredzot vertikālā savienojuma apstrādi ar atbilstošu bitumena mastiku | m2 | 517.68
6 | Asfalta seguma atjaunošana (h=4cm - 4cm ABT- 8; 14cm dolomīta šķembas fr.20-40), paredzot vertikālā savienojuma apstrādi ar atbilstošu bitumena mastiku | m2 | 62.6
7 | Grants seguma virskārtas atjaunošana h=5cm, tai skaitā sablīvēšana un planēšana (atbilstoši standarta rasējumam Nr.2) | m2 | 18.6
8 | Grants seguma apakškārtas atjaunošana h=25cm, tai skaitā sablīvēšana un planēšana (atbilstoši standarta rasējumam Nr.2) | m2 | 18.6
9 | Zāliena seguma atjaunošana, tai skaitā melnzemes uzvešana un izlīdzināšana h=10cm, (atbilstoši standarta rasējumam Nr.2) | m2 | 106.6
10 | Esošo koku aizsardzība | gab | 1
Kopā uz kopsavilkumu
Apliecinājums:
Ar šo apliecinam, ka esam iepazinušies ar potenciālajiem būvlaukumiem un darba apstākļiem uz vietas. Tāpat esam iepazinušies ar līguma projektu, tehniskajiem projektiem, tehniskājām specifikācijām, norādījumiem iepirkumu veidnēs, kā arī pārējo iepirkuma dokumentāciju un esam iekļāvuši visas nepieciešamās izmaksas lai pilnībā realizētu tehniskajos projektos doto būvdarbu apjomu atbilstoši visiem nosacījumiem pilnā apjomā.
Apstiprinu:
| Sastādīja:__________________________ | [6 empty] | pilnvarotā persona_______________________
| 2015.gada ____ .aprīlis | [6 empty] | 2015.gada ____ .aprīlis

## 3.3Griezes_K
LĪGUMS: | Kanalizācijas un ūdensapgādes tīklu paplašināšana Jelgavas pilsētā (1.-6.posms)”, id.Nr.KF/PĪG/2015/01
| Lokālā tāme Nr.3.3 - Griezes iela K |  |  | Vienības izmaksas | [5 empty] | Kopā uz visu apjomu
Nr.p.k. | Iekārtas, materiāli un to tehniskais raksturojums | Mērvienība | Skaits | Laika norma (c/h) | Darba samaksas likme (EURO/h) | Darba alga (EURO) | Materiāli (EURO) | Mehānismi (EURO) | Kopā (EURO) | Darbietilpība (c/h) | Darba alga (EURO) | Materiāli (EURO) | Mehānismi EURO) | Summa (EURO) | Piezīmes
1 | PP dubultsienu kanalizācijas caurules ar uzmavām un blīvi Ø200/174,6; H=1,5-2,0m, ieguldes klase SN8, montāža un ar to saistītie darbi | m | 117
2 | PP dubultsienu kanalizācijas caurules ar uzmavām un blīvi Ø200/174,6; H=2,0-2,5m, ieguldes klase SN8, montāža un ar to saistītie darbi | m | 78
3 | PP dubultsienu kanalizācijas caurules ar uzmavām un blīvi Ø160/138,9; H=1,0-1,5m, ieguldes klase SN8, montāža un ar to saistītie darbi | m | 39.7
4 | PP dubultsienu kanalizācijas caurules ar uzmavām un blīvi Ø160/138,9; H=1,5-2,0m, ieguldes klase SN8, montāža un ar to saistītie darbi | m | 58.4
5 | PP dubultsienu kanalizācijas caurules ar uzmavām un blīvi Ø160/138,9; H=2,0-2,5m, ieguldes klase SN8, montāža un ar to saistītie darbi | m | 5.1
6 | Saliekamā sadzīves kanalizācijas aka PP Ø1000/625 ar ķeta rāmi un vāku, H=2,0-2,5m, montāža un vāka apbetonēšana (akas vāks ar SIA "JELGAVAS ŪDENS" logo) | kompl | 1
7 | PP sadzīves kanalizācijas aka Ø560/500 ar ķeta rāmi un vāku, H=1,5-2,0m, montāža un vāka apbetonēšana (akas vāks ar SIA "JELGAVAS ŪDENS" logo) | kompl | 8
8 | PP sadzīves kanalizācijas aka Ø560/500 ar ķeta rāmi un vāku, H=2,0-2,5m, montāža un vāka apbetonēšana (akas vāks ar SIA "JELGAVAS ŪDENS" logo) | kompl | 4
9 | PP sadzīves kanalizācijas aka Ø560/500 ar ķeta rāmi un vāku, H=2,5-3,0m, montāža un vāka apbetonēšana (akas vāks ar SIA "JELGAVAS ŪDENS" logo) | kompl | 1
10 | PP revīzijas aka Ø200/160 ar ķeta rāmi un vāku, H=1,0-1,5m, montāža un vāka apbetonēšana (akas vāks ar SIA "JELGAVAS ŪDENS" logo) | kompl | 7
11 | PP revīzijas aka Ø200/160 ar ķeta rāmi un vāku, H=1,5-2,0m, montāža un vāka apbetonēšana (akas vāks ar SIA "JELGAVAS ŪDENS" logo) | kompl | 8
12 | Gala noslēgs ar uzmavu un gumijas blīvgredzenu caurulei Ø160 | gab | 16
13 | Ultra aizsarguzmava ar smilšu klājumu Ø200 pie dz.bet. aku grodiem | gab. | 1 | [11 empty] | Esoša aka K-28
14 | Esošo elektrokabeļu un sakaru kabeļu aizsardzība to šķērsojumu vietās ar projektēto kanalizācijas vadu, ievietojot tos saliekamajās aizsargčaulās OD110, L=3m | gab. | 11
15 | Šķērsojumi ar esošajām inženierkomunikācijām, atšurfēšana, nepārsniedzot 3,0m dziļumu, minimālā platība 1m², maksimālais garums 5m (ieskaitot plastmasas gāzes vadu d200) | gab. | 26
16 | CCTV inspekcija maģistrālajiem kanalizācijas vadiem (veicama SIA "JELGAVAS ŪDENS" pārstāvja klātbūtnē) | m | 195
17 | Cauruļvada hidrauliskā pārbaude (veicama SIA "JELGAVAS ŪDENS" pārstāvja klātbūtnē) | m | 298.2
Veidgabali pārkrituma izveidei
18 | Trejgabals ar uzmavām Ø200/200 | gab. | 1 | [11 empty] | Esoša aka K-28 - akas diametru precizēt pirms būvniecības darbu uzsākšanas, pielikums 14
19 | Līkums 45o ar uzmavām caurulei Ø200 | gab. | 1
20 | Krītcaurule ar uzmavu Ø200 | m | 0.3
21 | Nerūsējoši stiprinājumi pie akas sienas | gab. | 1
22 | Trejgabals ar uzmavām Ø160/160 | gab. | 1 | [11 empty] | Aka K-9
23 | Līkums 45o ar uzmavām caurulei Ø160 | gab. | 1
24 | Krītcaurule ar uzmavu Ø160 | m | 0.3
25 | Nerūsējoši stiprinājumi pie akas sienas | gab. | 1
Zemes darbi projektēto kanalizācijas tīklu (K1) darbu zonā
1 | Tranšejas rakšana un grunts izvešana uz atbērtni | m3 | 927.15
2 | Tranšejas aizbēršana līdz ceļa seguma "pīrāgam" ar pievesto grunti - smilšaina grunts ar filtrācijas koeficientu ≥ 1 m/dnn, smilts blīvums ne mazāks par 0,98 no dabīgā blīvuma | m3 | 403.6
3 | Cauruļvada pabēruma un apbēruma ierīkošana, izmantojot smilts materiālu (skatīt standarta rasējumu Nr.2) | m3 | 284.6
4 | Tranšejas sienu nostiprināšana ar metāla vairogiem (divpusēji) pie dziļuma, kas lielāks par 1,5 m. (norādīts tekošais tranšejas garums, pieņemot, ka sienas nostiprinātas abās būvgrāvja pusēs) | m | 258.5
5 | Grāvja iztīrīšana un tā atjaunošana darba joslas platumā, tai skaitā zāliena atjaunošana (h=10cm) uz grāvja nogāzēm | m2 | 25
6 | Gruntsūdens līmeņa pazemināšana | m | 298.2
Kopā uz kopsavilkumu
Apliecinājums:
Ar šo apliecinam, ka esam iepazinušies ar potenciālajiem būvlaukumiem un darba apstākļiem uz vietas. Tāpat esam iepazinušies ar līguma projektu, tehniskajiem projektiem, tehniskājām specifikācijām, norādījumiem iepirkumu veidnēs, kā arī pārējo iepirkuma dokumentāciju un esam iekļāvuši visas nepieciešamās izmaksas lai pilnībā realizētu tehniskajos projektos doto būvdarbu apjomu atbilstoši visiem nosacījumiem pilnā apjomā.
Apstiprinu:
| Sastādīja:__________________________ | [6 empty] | pilnvarotā persona_______________________
| 2015.gada ____ .aprīlis | [6 empty] | 2015.gada ____ .aprīlis

## 3.4Griezes_U
LĪGUMS: | Kanalizācijas un ūdensapgādes tīklu paplašināšana Jelgavas pilsētā (1.-6.posms)”, id.Nr.KF/PĪG/2015/01
| Lokālā tāme Nr.3.4 - Griezes iela U |  |  | Vienības izmaksas | [5 empty] | Kopā uz visu apjomu
Nr.p.k. | Iekārtas, materiāli un to tehniskais raksturojums | Mērvienība | Skaits | Laika norma (c/h) | Darba samaksas likme (EURO/h) | Darba alga (EURO) | Materiāli (EURO) | Mehānismi (EURO) | Kopā (EURO) | Darbietilpība (c/h) | Darba alga (EURO) | Materiāli (EURO) | Mehānismi EURO) | Summa (EURO) | Piezīmes
1 | Caurule SDR17 PE100 Ø63 PN10; H=1,5-2,0m, montāža un ar to saistītie darbi | m | 140.7
2 | Caurule SDR17 PE100 Ø63 PN10; H=2,0-2,5m, montāža un ar to saistītie darbi | m | 85.3
3 | Caurule SDR11 PE100 Ø32 PN10; H=1,5-2,0m, montāža un ar to saistītie darbi | m | 79.9
4 | Caurule SDR11 PE100 Ø32 PN10; H=2,0-2,5m, montāža un ar to saistītie darbi | m | 23.7
5 | PE EM dubultuzmava Ø63 | gab | 2
6 | PE EM dubultuzmava Ø32 | gab | 16
7 | PE EM sedli ar atzaru Ø63/32 | gab | 16
8 | Pazemes tipa servisa aizbīdnis DCI DN25 ar iekšējām vītnēm un ISO savienojumiem, ar teleskopisku pagarinātājkātu un peldošu ielas kapi, t.sk. kapes apbetonēšana | gab | 17
9 | PE EM noslēgtapa Ø32 | gab | 10
10 | PE kontakt. met. līkums 300 caurulei Ø63 | gab | 1
11 | PE EM līkums 900 caurulei Ø32 | gab | 2
12 | ISO universālais savienojums Ø32/d25 | gab | 6
13 | Atloku adapters UNI DCI DN100 caurulei PE Ø110 | gab | 4
14 | Adapters PE100 caurulei PE Ø63 | gab | 2
15 | Atloku trejgabals DCI DN100/50 | gab | 2
16 | Pazemes tipa atloku aizbīdnis DCI DN50 ar teleskopisku pagarinātājkātu un peldošu ielas kapi, t.sk. kapes apbetonēšana | gab | 2
17 | Betona balsti B20 veidgabalu stiprināšanai V=0,1m3, montāža | gab | 3
18 | Ekstrudētais polistirols EPS100 (siltumvadītspējas koeficients ƛ=0,029 W/m*K) 5 cm biezs, cauruļvada Ø32 siltināšanai | m | 21
19 | Esošo elektrokabeļu un sakaru kabeļu aizsardzība to šķērsojumu vietās ar projektēto ūdensvadu, ievietojot tos saliekamajās aizsargčaulās Ø110, L=3m | gab | 9
20 | Šķērsojumi ar esošajām inženierkomunikācijām, atšurfēšana, nepārsniedzot 2,5m dziļumu, minimālā platība 1m², maksimālais garums 5m (ieskaitot plastmasas gāzes vadu d200) | gab | 29
21 | Esošā metāla gāzesvada pārklāšana ar izolācijas materiālu (bituma brizols), tā šķērsojuma vietā, atraktā posma platumā | m | 1.5
22 | Esošā, būvdarbu laikā atsegtā metāla gāzes vada pārklāšana ar izolācijas materiālu (bituma brizols) | kompl | 1
23 | Ūdensvada spiediena pārbaude (t.sk. māju atzari) | m | 329.6
24 | Ūdensvada cauruļu dezinfekcija | m | 329.6
Zemes darbi projektēto ūdensapgādes tīklu (Ū1) darbu zonā
1 | Tranšejas rakšana un gruns izvešana uz atbērtni | m3 | 1070.55
2 | Tranšejas aizbēršana līdz ceļa seguma "pīrāgam" ar pievesto grunti - smilšaina grunts ar filtrācijas koeficientu ≥ 1 m/dnn, smilts blīvums ne mazāks par 0,98 no dabīgā blīvuma | m3 | 596.8
3 | Cauruļvada pabēruma un apbēruma ierīkošana, izmantojot smilts materiālu (skatīt standarta rasējumu Nr.2) | m3 | 247.8
4 | Tranšejas sienu nostiprināšana ar metāla vairogiem (divpusēji) pie dziļuma, kas lielāks par 1,5 m. (norādīts tekošais tranšejas garums, pieņemot, ka sienas nostiprinātas abās būvgrāvja pusēs) | m | 329.6
5 | Grāvja iztīrīšana un tā atjaunošana darba joslas platumā, tai skaitā zāliena atjaunošana (h=10cm) uz grāvja nogāzēm | m2 | 30
6 | Gruntsūdens līmeņa pazemināšana | m | 329.6
Kopā uz kopsavilkumu
Apliecinājums:
Ar šo apliecinam, ka esam iepazinušies ar potenciālajiem būvlaukumiem un darba apstākļiem uz vietas. Tāpat esam iepazinušies ar līguma projektu, tehniskajiem projektiem, tehniskājām specifikācijām, norādījumiem iepirkumu veidnēs, kā arī pārējo iepirkuma dokumentāciju un esam iekļāvuši visas nepieciešamās izmaksas lai pilnībā realizētu tehniskajos projektos doto būvdarbu apjomu atbilstoši visiem nosacījumiem pilnā apjomā.
Apstiprinu:
| Sastādīja:__________________________ | [6 empty] | pilnvarotā persona_______________________
| 2015.gada ____ .aprīlis | [6 empty] | 2015.gada ____ .aprīlis

## 3.5Griezes_S
LĪGUMS: | Kanalizācijas un ūdensapgādes tīklu paplašināšana Jelgavas pilsētā (1.-6.posms)”, id.Nr.KF/PĪG/2015/01
| Lokālā tāme Nr.3.5 - Griezes iela segumu atjaunošana |  |  | Vienības izmaksas | [5 empty] | Kopā uz visu apjomu
Nr.p.k. | Iekārtas, materiāli un to tehniskais raksturojums | Mērvienība | Skaits | Laika norma (c/h) | Darba samaksas likme (EURO/h) | Darba alga (EURO) | Materiāli (EURO) | Mehānismi (EURO) | Kopā (EURO) | Darbietilpība (c/h) | Darba alga (EURO) | Materiāli (EURO) | Mehānismi EURO) | Summa (EURO) | Piezīmes
1 | Esošā asfaltbetona seguma demontāža, tranšejas sānu malu izzāģēšana taisnā līnijā un utilizācija (hvid=11cm) | m2 | 24.5
2 | Esošā grants seguma virskārtas demontāža un utilizācija (hvid=5cm) | m2 | 1099.7
3 | Esošā grants seguma apakškārtas demontāža un utilizācija (hvid=25cm) | m2 | 1099.7
4 | Esošā zāliena seguma noņemšana (hvid=10cm) | m2 | 372.8
5 | Esošā betona bruģa seguma demontāža un utilizācija (hvid=40cm) | m2 | 24.1
6 | Esošā betona seguma demontāža un utilizācija (hvid=20cm) | m2 | 0.9
7 | Asfalta seguma atjaunošana (h=11cm - 5cm ABT-16; 6 cm AG-22; 20 cm dolomīta šķembas fr.20-40; 26 cm dolomīta šķembas fr.40-70), paredzot vertikālā savienojuma apstrādi ar atbilstošu bitumena mastiku | m2 | 24.5
8 | Grants seguma virskārtas atjaunošana h=5cm, tai skaitā sablīvēšana un planēšana (atbilstoši standarta rasējumam Nr.2) | m2 | 1099.7
9 | Grants seguma apakškārtas atjaunošana h=25cm, tai skaitā sablīvēšana un planēšana (atbilstoši standarta rasējumam Nr.2) | m2 | 1099.7
10 | Zāliena seguma atjaunošana, tai skaitā melnzemes uzvešana un izlīdzināšana h=10cm, (atbilstoši standarta rasējumam Nr.2) | m2 | 372.8
11 | Betona bruģa atjaunošana h=41cm (atbilstoši standarta rasējumam Nr.2) | m2 | 24.1
12 | Betona seguma atjaunošana h=20cm (atbilstoši standarta rasējumam Nr.2) | m2 | 0.9
13 | Esošo koku aizsardzība | gab | 4
Kopā uz kopsavilkumu
Apliecinājums:
Ar šo apliecinam, ka esam iepazinušies ar potenciālajiem būvlaukumiem un darba apstākļiem uz vietas. Tāpat esam iepazinušies ar līguma projektu, tehniskajiem projektiem, tehniskājām specifikācijām, norādījumiem iepirkumu veidnēs, kā arī pārējo iepirkuma dokumentāciju un esam iekļāvuši visas nepieciešamās izmaksas lai pilnībā realizētu tehniskajos projektos doto būvdarbu apjomu atbilstoši visiem nosacījumiem pilnā apjomā.
Apstiprinu:
| Sastādīja:__________________________ | [6 empty] | pilnvarotā persona_______________________
| 2015.gada ____ .aprīlis | [6 empty] | 2015.gada ____ .aprīlis

## 4.1Parka_K
LĪGUMS: | Kanalizācijas un ūdensapgādes tīklu paplašināšana Jelgavas pilsētā (1.-6.posms)”, id.Nr.KF/PĪG/2015/01
| Lokālā tāme Nr.4.1 - Parka iela K |  |  | Vienības izmaksas | [5 empty] | Kopā uz visu apjomu
Nr.p.k. | Iekārtas, materiāli un to tehniskais raksturojums | Mērvienība | Skaits | Laika norma (c/h) | Darba samaksas likme (EURO/h) | Darba alga (EURO) | Materiāli (EURO) | Mehānismi (EURO) | Kopā (EURO) | Darbietilpība (c/h) | Darba alga (EURO) | Materiāli (EURO) | Mehānismi EURO) | Summa (EURO) | Piezīmes
1 | PP dubultsienu kanalizācijas caurules ar uzmavām un blīvi OD200/174,6; H=2,0 - 2,5m, ieguldes klase SN8, montāža un ar to saistītie darbi | m | 87.7
2 | PP dubultsienu kanalizācijas caurules ar uzmavām un blīvi OD200/174,6; H=2,5 - 3,0m, ieguldes klase SN8, montāža un ar to saistītie darbi | m | 143.9
3 | PP dubultsienu kanalizācijas caurules ar uzmavām un blīvi OD160/138,9; H=1,5 - 2,0m, ieguldes klase SN8, montāža un ar to saistītie darbi | m | 5.8
4 | PP dubultsienu kanalizācijas caurules ar uzmavām un blīvi OD160/138,9; H=2,0 - 2,5m, ieguldes klase SN8, montāža un ar to saistītie darbi | m | 49
5 | PP dubultsienu kanalizācijas caurules ar uzmavām un blīvi OD160/138,9; H=2,5 - 3,0m, ieguldes klase SN8, montāža un ar to saistītie darbi | m | 12.9
6 | Saliekamā sadzīves kanalizācijas aka PP DN1000/625 ar ķeta rāmi un vāku, H=2,5 - 3,0m, montāža un vāka apbetonēšana (akas vāks ar SIA "JELGAVAS ŪDENS" logo) | kompl | 2
7 | PP sadzīves kanalizācijas aka DN560/500 ar ķeta rāmi un vāku, H=2,0 - 2,5m, montāža un vāka apbetonēšana (akas vāks ar SIA "JELGAVAS ŪDENS" logo) | kompl | 5
8 | PP sadzīves kanalizācijas aka DN560/500 ar ķeta rāmi un vāku, H=2,5 - 3,0m, montāža un vāka apbetonēšana (akas vāks ar SIA "JELGAVAS ŪDENS" logo) | kompl | 7
9 | PP revīzijas aka DN200/160 ar ķeta rāmi un vāku, H=1,5 - 2,0m, montāža un vāka apbetonēšana (akas vāks ar SIA "JELGAVAS ŪDENS" logo) | kompl | 2
10 | PP revīzijas aka DN200/160 ar ķeta rāmi un vāku, H=2,0 - 2,5m, montāža un vāka apbetonēšana (akas vāks ar SIA "JELGAVAS ŪDENS" logo) | kompl | 8
11 | PP revīzijas aka DN200/160 ar ķeta rāmi un vāku, H=2,5 - 3,0m, montāža un vāka apbetonēšana (akas vāks ar SIA "JELGAVAS ŪDENS" logo) | kompl | 1
12 | Gala noslēgs ar uzmavu un gumijas blīvgredzenu caurulei OD160 | gab | 14
13 | Ultra aizsarguzmava ar smilšu klājumu OD200 pie dz.bet. aku grodiem | gab. | 1
14 | Esošo elektrokabeļu un sakaru kabeļu aizsardzība to šķērsojumu vietās ar projektēto kanalizācijas vadu, ievietojot tos saliekamajās aizsargčaulās AROT OD110, L=3m | skaits | 18
15 | Šķērsojumi ar esošajām inženierkomunikācijām, atšurfēšana, nepārsniedzot 3m dziļumu, minimālā platība 1m², maksimālais garums 5m (tai skaitā plastmasas gāzes vads d90 un d40) | skaits | 22
16 | Esošās gāzes vada kapes un tās armatūras (h=10 -15cm) atjaunošana vienā līmenī ar ceļa virsmu | gab | 1
17 | CCTV inspekcija maģistrālajiem kanalizācijas vadiem (veicama SIA "JELGAVS ŪDENS" pārstāvja klātbūtnē) | m | 231.6
18 | Cauruļvada hidrauliskā pārbaude (veicama SIA "JELGAVS ŪDENS" pārstāvja klātbūtnē) | m | 299.3
Veidgabali pārkrituma izveidei
19 | Trejgabals ar uzmavām OD200/200 | gab. | 1 | [11 empty] | akā EAK-1
20 | Trejgabals ar uzmavām OD160/160 | gab. | 1 | [11 empty] | akā Pa-K1-3
21 | Līkums 45o ar uzmavām caurulei OD200 | gab. | 1
22 | Līkums 45o ar uzmavām caurulei OD160 | gab. | 1
23 | Krītcaurule ar uzmavu OD200 | m | 0.58
24 | Krītcaurule ar uzmavu OD160 | m | 0.85
25 | Nerūsējoši stiprinājumi pie akas sienas | gab. | 1
Zemes darbi projektēto kanalizācijas tīklu (K1) darbu zonā
1 | Esošā grants seguma virskārtas demontāža un utilizācija (hvid=5cm) | m2 | 723.5
2 | Esošā grants seguma apakškārtas demontāža un utilizācija (hvid=25cm) | m2 | 723.5
3 | Esošā betona bruģa seguma demontāža un utilizācija (hvid=20cm) | m2 | 4.2
4 | Esošā zāliena seguma noņemšana (hvid=10cm) | m2 | 132
5 | Grants seguma virskārtas atjaunošana h=5cm, tai skaitā sablīvēšana un planēšana (atbilstoši rasējumam ŪKT-20) | m2 | 723.5
6 | Grants seguma apakškārtas atjaunošana h=25cm, tai skaitā sablīvēšana un planēšana (atbilstoši rasējumam ŪKT-20) | m2 | 723.5
7 | Betona bruģa atjaunošana h=23cm (atbilstoši rasējumam ŪKT-20) | m2 | 4.2
8 | Zāliena seguma atjaunošana, tai skaitā melnzemes uzvešana un izlīdzināšana h=10cm, (atbilstoši rasējumam ŪKT-20) | m2 | 132
9 | Tranšejas rakšana un grunts izvešana uz atbērtni, Hvid=3,0 m | m3 | 1168
10 | Cauruļvada pabēruma un apbēruma ierīkošana (Hvid=60cm), izmantojot smilt materiālu (skatīt rasējumu ŪKT-18) | m3 | 269.37
11 | Tranšejas aizbēršana līdz ceļa seguma "pīrāgam" ar pievesto grunti - smilšaina grunts ar filtrācijas koificientu ≥ 1, smilts blīvums ne mazāks par 0,98 no dabīgā blīvuma. | m3 | 865.54
12 | Esošās iepriekš izraktās un aizvestās grunts atvešana atpakaļ un tranšejas aizbēršana zāliena zonā. | m3 | 33.09
13 | Tranšejas sienu nostiprināšana ar metāla vairogiem (divpusēji) pie dziļuma, kas lielāks par 2,0 m. (norādīts tekošais tranšejas garums, pieņemot, ka sienas nostiprinātas abās būvgrāvja pusēs) | m | 299.3
14 | Grāvja iztīrīšana un tā atjaunošana darba joslas platumā, tai skaitā zāliena atjaunošana (h=10cm) uz grāvja nogāzēm (skatīt rasējumu ŪKT-29) | m2 | 5.5
15 | Gruntsūdens līmeņa pazemināšana | m | 299.3
Kopā uz kopsavilkumu
Apliecinājums:
Ar šo apliecinam, ka esam iepazinušies ar potenciālajiem būvlaukumiem un darba apstākļiem uz vietas. Tāpat esam iepazinušies ar līguma projektu, tehniskajiem projektiem, tehniskājām specifikācijām, norādījumiem iepirkumu veidnēs, kā arī pārējo iepirkuma dokumentāciju un esam iekļāvuši visas nepieciešamās izmaksas lai pilnībā realizētu tehniskajos projektos doto būvdarbu apjomu atbilstoši visiem nosacījumiem pilnā apjomā.
Apstiprinu:
| Sastādīja:__________________________ | [6 empty] | pilnvarotā persona_______________________
| 2015.gada ____ .aprīlis | [6 empty] | 2015.gada ____ .aprīlis

## 4.2Parka_U
LĪGUMS: | Kanalizācijas un ūdensapgādes tīklu paplašināšana Jelgavas pilsētā (1.-6.posms)”, id.Nr.KF/PĪG/2015/01
| Lokālā tāme Nr.4.2 - Parka iela U |  |  | Vienības izmaksas | [5 empty] | Kopā uz visu apjomu
Nr.p.k. | Iekārtas, materiāli un to tehniskais raksturojums | Mērvienība | Skaits | Laika norma (c/h) | Darba samaksas likme (EURO/h) | Darba alga (EURO) | Materiāli (EURO) | Mehānismi (EURO) | Kopā (EURO) | Darbietilpība (c/h) | Darba alga (EURO) | Materiāli (EURO) | Mehānismi EURO) | Summa (EURO) | Piezīmes
1 | Caurule SDR17 PE100 OD110 PN10; H1,0÷1,5m, montāža un ar to saistītie darbi | m | 7.2
2 | Caurule SDR17 PE100 OD110 PN10; H1,5÷2,0m, montāža un ar to saistītie darbi | m | 101
3 | Caurule SDR17 PE100 OD110 PN10; H2,0÷2,5m, montāža un ar to saistītie darbi | m | 32.4
4 | Caurule SDR17 PE100 OD32 PN10; H1,0÷1,5m, montāža un ar to saistītie darbi | m | 2.8
5 | Caurule SDR17 PE100 OD32 PN10; H1,5÷2,0m, montāža un ar to saistītie darbi | m | 39.5
6 | PE EM trejgabals OD110/110 | gab | 5
7 | PE īscaurule ar atloku OD110 | gab | 15
8 | PE EM dubultuzmava OD110 | gab | 11
9 | Universiālā dubultuzmava OD110/d100 | gab | 4
10 | Atloku pazemes aizbīdnis DN100 ar kāta pagarinātāju un noslēgkapi | gab | 7
11 | PE EM sedlu uzlika OD110/32 | gab | 9
12 | Kompresijas adateris ar ārējo vītni DN1" | gab | 18
13 | Ekspluatācijas ventīlis DN25 ar iekšējām vītnēm DN1" ar teleskopisku pagarinātāju un noslēgkapi | gab | 9
14 | PE EM gala noslēgs OD32 | gab | 9
15 | PE EM gala noslēgs OD110 | gab | 1
16 | Siltināts virszemes hidrants DN100 komplektā ar informatīvo plāksni, montāža | kompl. | 1 | [11 empty] | UH-1
17 | PE EM līkums 390 caurulei OD110 | gab | 1
18 | Pagrieziens 50 caurulei OD110 | gab | 1
19 | Pagrieziens 20 caurulei OD110 | gab | 1
20 | Ekstrudētais polistirols EPS100 (siltumvadītspējas koificients ƛ=0,029 W/m*K) 5 cm biezs, cauruļvada OD32 siltināšanai | m | 10.4
21 | Betona balsti B20 veidgabalu stiprināšanai V=0,1m3, montāža | gab | 33
22 | Esošo elektrokabeļu un sakaru kabeļu aizsardzība to šķērsojumu vietās ar projektēto ūdensvadu, ievietojot tos saliekamajās aizsargčaulās AROT OD110, L=3m | gab | 24
23 | Šķērsojumi ar jau iečaulotiem elektropagādes kabaļiem | vietas | 8
24 | Šķērsojumi ar esošajām inženierkomunikācijām, atšurfēšana, nepārsniedzot 3m dziļumu, minimālā platība 1m², maksimālais garums 5m (tai skaitā plastmasas gāzes vads d90 un d32) | gab | 26
25 | Esošā metāla gāzes vada d530 pārklāšana ar izolācijas materiālu (bituma brizols) tā šķērsojuma vietā, atraktā posma platumā | kompl. | 2
26 | Esošās gāzes vada kapes un tās armatūras (h=10 -15cm) atjaunošana vienā līmenī ar ceļa virsmu | gab | 5
27 | Ūdensvada spiediena pārbaude (t.sk. māju atzari) | m | 182.9
28 | Ūdensvada cauruļu dezinfekcija | m | 182.9
29 | Esošā ūdensvada d100 demontāža | m | 6.7
30 | Esošā brīvkrāna demontāža | gab | 1
31 | Esošās hidranta akas un tajā esošās armatūras un veidgabalu demontāža | gab | 1
32 | Esošā ūdensvada d100 tamponēšana | vietas | 2
Zemes darbi projektēto ūdensapgādes tīklu (Ū1) darbu zonā
1 | Esošā grants seguma virskārtas demontāža un utilizācija (hvid=5cm) | m2 | 426
2 | Esošā grants seguma apakškārtas demontāža un utilizācija (hvid=25cm) | m2 | 426
3 | Esošā zāliena seguma noņemšana (hvid=10cm) | m2 | 37
4 | Grants seguma virskārtas atjaunošana h=5cm, tai skaitā sablīvēšana un planēšana (atbilstoši rasējumam ŪKT-20) | m2 | 426
5 | Grants seguma apakškārtas atjaunošana h=25cm, tai skaitā sablīvēšana un planēšana (atbilstoši rasējumam ŪKT-20) | m2 | 426
6 | Zāliena seguma atjaunošana, tai skaitā melnzemes uzvešana un izlīdzināšana h=10cm, (atbilstoši rasējumam ŪKT-20) | m2 | 32
7 | Tranšejas rakšana un grunts izvešana uz atbērtni | m3 | 565.5
8 | Cauruļvada pabēruma un apbēruma ierīkošana (Hvid=60cm), izmantojot smilt materiālu (skatīt rasējumu ŪKT-18) | m3 | 164.61
9 | Tranšejas aizbēršana līdz ceļa seguma "pīrāgam" ar pievesto grunti - smilšaina grunts ar filtrācijas koificientu ≥ 1, smilts blīvums ne mazāks par 0,98 no dabīgā blīvuma | m3 | 332.39
10 | Esošās iepriekš izraktās un aizvestās grunts atvešana atpakaļ un tranšejas aizbēršana zāliena zonā | m3 | 68.5
11 | Tranšejas sienu nostiprināšana ar metāla vairogiem (divpusēji) pie dziļuma, kas lielāks par 2,0 m. (norādīts tekošais tranšejas garums, pieņemot, ka sienas nostiprinātas abās būvgrāvja pusēs) | m | 32.4
12 | Grāvja iztīrīšana un tā atjaunošana darba joslas platumā, tai skaitā zāliena atjaunošana (h=10cm) uz grāvja nogāzēm (skatīt rasējumu ŪKT-29) | m2 | 5
13 | Gruntsūdens līmeņa pazemināšana | m | 182.9
Kopā uz kopsavilkumu
Apliecinājums:
Ar šo apliecinam, ka esam iepazinušies ar potenciālajiem būvlaukumiem un darba apstākļiem uz vietas. Tāpat esam iepazinušies ar līguma projektu, tehniskajiem projektiem, tehniskājām specifikācijām, norādījumiem iepirkumu veidnēs, kā arī pārējo iepirkuma dokumentāciju un esam iekļāvuši visas nepieciešamās izmaksas lai pilnībā realizētu tehniskajos projektos doto būvdarbu apjomu atbilstoši visiem nosacījumiem pilnā apjomā.
Apstiprinu:
| Sastādīja:__________________________ | [6 empty] | pilnvarotā persona_______________________
| 2015.gada ____ .aprīlis | [6 empty] | 2015.gada ____ .aprīlis

## 4.3_Apiņu_K
LĪGUMS: | Kanalizācijas un ūdensapgādes tīklu paplašināšana Jelgavas pilsētā (1.-6.posms)”, id.Nr.KF/PĪG/2015/01
| Lokālā tāme Nr.4.1 - Apiņu iela K |  |  | Vienības izmaksas | [5 empty] | Kopā uz visu apjomu
Nr.p.k. | Iekārtas, materiāli un to tehniskais raksturojums | Mērvienība | Skaits | Laika norma (c/h) | Darba samaksas likme (EURO/h) | Darba alga (EURO) | Materiāli (EURO) | Mehānismi (EURO) | Kopā (EURO) | Darbietilpība (c/h) | Darba alga (EURO) | Materiāli (EURO) | Mehānismi EURO) | Summa (EURO) | Piezīmes
1 | PP dubultsienu kanalizācijas caurules ar uzmavām un blīvi OD200/174,6; H=1,5 - 2,0m, ieguldes klase SN8, montāža un ar to saistītie darbi | m | 27.3
2 | PP dubultsienu kanalizācijas caurules ar uzmavām un blīvi OD200/174,6; H=2,0 - 2,5m, ieguldes klase SN8, montāža un ar to saistītie darbi | m | 104
3 | PP dubultsienu kanalizācijas caurules ar uzmavām un blīvi OD200/174,6; H=2,5 - 3,0m, ieguldes klase SN8, montāža un ar to saistītie darbi | m | 50.8
4 | PP dubultsienu kanalizācijas caurules ar uzmavām un blīvi OD160/138,9; H=1,5 - 2,0m, ieguldes klase SN8, montāža un ar to saistītie darbi | m | 22.6
5 | PP dubultsienu kanalizācijas caurules ar uzmavām un blīvi OD160/138,9; H=2,0 - 2,5m, ieguldes klase SN8, montāža un ar to saistītie darbi | m | 20.9
6 | PP sadzīves kanalizācijas aka DN560/500 ar ķeta rāmi un vāku, H=1,5 - 2,0m, montāža un vāka apbetonēšana (akas vāks ar SIA "JELGAVAS ŪDENS" logo) | kompl | 2
7 | PP sadzīves kanalizācijas aka DN560/500 ar ķeta rāmi un vāku, H=2,0 - 2,5m, montāža un vāka apbetonēšana (akas vāks ar SIA "JELGAVAS ŪDENS" logo) | kompl | 10
8 | PP sadzīves kanalizācijas aka DN560/500 ar ķeta rāmi un vāku, H=2,5 - 3,0m, montāža un vāka apbetonēšana (akas vāks ar SIA "JELGAVAS ŪDENS" logo) | kompl | 2
9 | PP revīzijas aka DN200/160 ar ķeta rāmi un vāku, H=1,0 - 1,5m, montāža un vāka apbetonēšana (akas vāks ar SIA "JELGAVAS ŪDENS" logo) | kompl | 1
10 | PP revīzijas aka DN200/160 ar ķeta rāmi un vāku, H=1,5 - 2,0m, montāža un vāka apbetonēšana (akas vāks ar SIA "JELGAVAS ŪDENS" logo) | kompl | 1
11 | PP revīzijas aka DN200/160 ar ķeta rāmi un vāku, H=2,0 - 2,5m, montāža un vāka apbetonēšana (akas vāks ar SIA "JELGAVAS ŪDENS" logo) | kompl | 3
12 | Gala noslēgs ar uzmavu un gumijas blīvgredzenu caurulei OD160 | gab | 11
13 | Ekstrudētais polistirols EPS100 (siltumvadītspējas koificients ƛ=0,029 W/m*K) 5 cm biezs, cauruļvada OD160 siltināšanai | m | 2.3
14 | Ultra aizsarguzmava ar smilšu klājumu OD200 pie dz.bet. aku grodiem | gab. | 1
15 | Esošo elektrokabeļu un sakaru kabeļu aizsardzība to šķērsojumu vietās ar projektēto kanalizācijas vadu, ievietojot tos saliekamajās aizsargčaulās AROT OD110, L=3m | gab | 6
16 | Šķērsojumi ar jau iečaulotiem elektropagādes kabaļiem | vietas | 10
17 | Šķērsojumi ar esošajām inženierkomunikācijām, atšurfēšana, nepārsniedzot 3m dziļumu, minimālā platība 1m², maksimālais garums 5m (neieskaitot metāla gāzes vadu d159 un d57) | gab | 18
18 | Esošā metāla gāzes vada d159 pārklāšana ar izolācijas materiālu (bituma brizols) tā šķērsojuma vietā, atraktā posma platumā | kompl | 5
19 | Esošā metāla gāzes vada d57 pārklāšana ar izolācijas materiālu (bituma brizols) tā šķērsojuma vietā, atraktā posma platumā | m | 5
20 | CCTV inspekcija maģistrālajiem kanalizācijas vadiem (veicama SIA "JELGAVS ŪDENS" pārstāvja klātbūtnē) | m | 182,1
21 | Cauruļvada hidrauliskā pārbaude (veicama SIA "JELGAVS ŪDENS" pārstāvja klātbūtnē) | m | 225,60
22 | Esošā koka (d40) nociršana un sakņu izraušana | gab | 1
Zemes darbi projektēto kanalizācijas tīklu (K1) darbu zonā
1 | Esošā grants seguma virskārtas demontāža un utilizācija (hvid=5cm) | m2 | 396.5
2 | Esošā grants seguma apakškārtas demontāža un utilizācija (hvid=25cm) | m2 | 396.5
3 | Esošā asfaltbetona seguma demontāža, tranšejas sānu malu izzāģēšana taisnā līnijā un utilizācija (hvid=10cm) | m2 | 5.3
4 | Esošā betona bruģa seguma demontāža un utilizācija (hvid=20cm) | m2 | 6
5 | Esošā zāliena seguma noņemšana (hvid=10cm) | m2 | 157.8
6 | Grants seguma virskārtas atjaunošana h=5cm, tai skaitā sablīvēšana un planēšana (atbilstoši rasējumam ŪKT-20) | m2 | 396.5
7 | Grants seguma apakškārtas atjaunošana h=25cm, tai skaitā sablīvēšana un planēšana (atbilstoši rasējumam ŪKT-20) | m2 | 396.5
8 | Asfalta seguma atjaunošana (h=10cm - 4cm ABT 16; 6 cm AG 22; 16 cm dolomīta šķembas fr.20-40; 20 cm dolomīta šķembas fr.40-70), paredzot vertikālā savienojuma apstrādi ar atbilstošu bitumena mastiku | m2 | 5.3
9 | Betona bruģa atjaunošana h=23cm (atbilstoši rasējumam ŪKT-20) | m2 | 6
10 | Zāliena seguma atjaunošana, tai skaitā melnzemes uzvešana un izlīdzināšana h=10cm, (atbilstoši rasējumam ŪKT-20) | m2 | 157.8
11 | Tranšejas rakšana un grunts izvešana uz atbērtni | m3 | 846.7
12 | Cauruļvada pabēruma un apbēruma ierīkošana (Hvid=60cm), izmantojot smilt materiālu (skatīt rasējumu ŪKT-18) | m3 | 203.04
13 | Tranšejas aizbēršana līdz ceļa seguma "pīrāgam" ar pievesto grunti - smilšaina grunts ar filtrācijas koificientu ≥ 1, smilts blīvums ne mazāks par 0,98 no dabīgā blīvuma | m3 | 572.66
14 | Esošās iepriekš izraktās un aizvestās grunts atvešana atpakaļ un tranšejas aizbēršana zāliena zonā | m3 | 71
15 | Tranšejas sienu nostiprināšana ar metāla vairogiem (divpusēji) pie dziļuma, kas lielāks par 2,0 m. (norādīts tekošais tranšejas garums, pieņemot, ka sienas nostiprinātas abās būvgrāvja pusēs) | m | 195.3
16 | Grāvja iztīrīšana un tā atjaunošana darba joslas platumā, tai skaitā zāliena atjaunošana (h=10cm) uz grāvja nogāzēm (skatīt rasējumu ŪKT-29) | m2 | 63.7
17 | Gruntsūdens līmeņa pazemināšana | m | 225.6
Kopā uz kopsavilkumu
Apliecinājums:
Ar šo apliecinam, ka esam iepazinušies ar potenciālajiem būvlaukumiem un darba apstākļiem uz vietas. Tāpat esam iepazinušies ar līguma projektu, tehniskajiem projektiem, tehniskājām specifikācijām, norādījumiem iepirkumu veidnēs, kā arī pārējo iepirkuma dokumentāciju un esam iekļāvuši visas nepieciešamās izmaksas lai pilnībā realizētu tehniskajos projektos doto būvdarbu apjomu atbilstoši visiem nosacījumiem pilnā apjomā.
Apstiprinu:
| Sastādīja:__________________________ |  |  | 795.24 |  |  |  | pilnvarotā persona_______________________
| 2015.gada ____ .aprīlis | [6 empty] | 2015.gada ____ .aprīlis

## 4.4_Rasas_K
LĪGUMS: | Kanalizācijas un ūdensapgādes tīklu paplašināšana Jelgavas pilsētā (1.-6.posms)”, id.Nr.KF/PĪG/2015/01
| Lokālā tāme Nr.4.4 - Rasas iela K |  |  | Vienības izmaksas | [5 empty] | Kopā uz visu apjomu
Nr.p.k. | Iekārtas, materiāli un to tehniskais raksturojums | Mērvienība | Skaits | Laika norma (c/h) | Darba samaksas likme (EURO/h) | Darba alga (EURO) | Materiāli (EURO) | Mehānismi (EURO) | Kopā (EURO) | Darbietilpība (c/h) | Darba alga (EURO) | Materiāli (EURO) | Mehānismi EURO) | Summa (EURO) | Piezīmes
RASAS IELA
Sadzīves kanalizācija K1 (posms no Ra-K1-8 līdz Ra-K1-10a)
1 | PP dubultsienu kanalizācijas caurules ar uzmavām un blīvi OD200/174,6; H=2,0 - 2,5m, ieguldes klase SN8, montāža un ar to saistītie darbi | m | 62.1
2 | PP dubultsienu kanalizācijas caurules ar uzmavām un blīvi OD160/138,9; H=1,5 - 2,0m, ieguldes klase SN8, montāža un ar to saistītie darbi | m | 7.4
3 | PP dubultsienu kanalizācijas caurules ar uzmavām un blīvi OD160/138,9; H=2,0 - 2,5m, ieguldes klase SN8, montāža un ar to saistītie darbi | m | 3.7
4 | PP sadzīves kanalizācijas aka DN560/500 ar ķeta rāmi un vāku, H=2,0 - 2,5m, montāža un vāka apbetonēšana (akas vāks ar SIA "JELGAVAS ŪDENS" logo) | kompl | 4
5 | PP revīzijas aka DN200/160 ar ķeta rāmi un vāku, H=1,5 - 2,0m, montāža un vāka apbetonēšana (akas vāks ar SIA "JELGAVAS ŪDENS" logo) | kompl | 2
6 | Gala noslēgs ar uzmavu un gumijas blīvgredzenu caurulei OD160 | gab | 2
7 | Universiālā dubultuzmava esošā/projektētā kanalizācijas vada savienošanai DN200/OD200 | gab | 2
8 | Esošo elektrokabeļu un sakaru kabeļu aizsardzība to šķērsojumu vietās ar projektēto kanalizācijas vadu, ievietojot tos saliekamajās aizsargčaulās AROT OD110, L=3m | gab | 5
9 | Šķērsojumi ar jau iečaulotiem elektropagādes kabaļiem | vietas | 4
10 | Šķērsojumi ar esošajām inženierkomunikācijām, atšurfēšana, nepārsniedzot 3m dziļumu, minimālā platība 1m², maksimālais garums 5m | gab | 2
11 | CCTV inspekcija maģistrālajiem kanalizācijas vadiem (veicama SIA "JELGAVS ŪDENS" pārstāvja klātbūtnē) | m | 62.1
12 | Cauruļvada hidrauliskā pārbaude (veicama SIA "JELGAVS ŪDENS" pārstāvja klātbūtnē) | m | 73.2
13 | Esošās kanalizācijas akas demontāža | gab | 1
Zemes darbi projektēto kanalizācijas tīklu (K1) darbu zonā
1 | Esošā grants seguma virskārtas demontāža un utilizācija (hvid=5cm) | m2 | 172.3
2 | Esošā grants seguma apakškārtas demontāža un utilizācija (hvid=25cm) | m2 | 172.3
3 | Esošā zāliena seguma noņemšana (hvid=10cm) | m2 | 19.5
4 | Grants seguma virskārtas atjaunošana h=5cm, tai skaitā sablīvēšana un planēšana (atbilstoši rasējumam ŪKT-20) | m2 | 172.3
5 | Grants seguma apakškārtas atjaunošana h=25cm, tai skaitā sablīvēšana un planēšana (atbilstoši rasējumam ŪKT-20) | m2 | 172.3
6 | Zāliena seguma atjaunošana, tai skaitā melnzemes uzvešana un izlīdzināšana h=10cm, (atbilstoši rasējumam ŪKT-20) | m2 | 19.5
7 | Tranšejas rakšana un grunts izvešana uz atbērtni, Hvid=2,50 m | m3 | 269
8 | Cauruļvada pabēruma un apbēruma ierīkošana (Hvid=60cm), izmantojot smilt materiālu (skatīt rasējumu ŪKT-18) | m3 | 65.88
9 | Tranšejas aizbēršana līdz ceļa seguma "pīrāgam" ar pievesto grunti - smilšaina grunts ar filtrācijas koificientu ≥ 1, smilts blīvums ne mazāks par 0,98 no dabīgā blīvuma | m3 | 197.66
10 | Esošās iepriekš izraktās un aizvestās grunts atvešana atpakaļ un tranšejas aizbēršana zāliena zonā | m3 | 5.46
11 | Tranšejas sienu nostiprināšana ar metāla vairogiem (divpusēji) pie dziļuma, kas lielāks par 2,0 m. (norādīts tekošais tranšejas garums, pieņemot, ka sienas nostiprinātas abās būvgrāvja pusēs) | m | 73.2
12 | Grāvja iztīrīšana un tā atjaunošana darba joslas platumā, tai skaitā zāliena atjaunošana (h=10cm) uz grāvja nogāzēm (skatīt rasējumu ŪKT-29) | m2 | 3
13 | Gruntsūdens līmeņa pazemināšana | m | 73.2
Kopā uz kopsavilkumu
Apliecinājums:
Ar šo apliecinam, ka esam iepazinušies ar potenciālajiem būvlaukumiem un darba apstākļiem uz vietas. Tāpat esam iepazinušies ar līguma projektu, tehniskajiem projektiem, tehniskājām specifikācijām, norādījumiem iepirkumu veidnēs, kā arī pārējo iepirkuma dokumentāciju un esam iekļāvuši visas nepieciešamās izmaksas lai pilnībā realizētu tehniskajos projektos doto būvdarbu apjomu atbilstoši visiem nosacījumiem pilnā apjomā.
Apstiprinu:
| Sastādīja:__________________________ | [6 empty] | pilnvarotā persona_______________________
| 2015.gada ____ .aprīlis | [6 empty] | 2015.gada ____ .aprīlis

## 4.5_Rasas_K
LĪGUMS: | Kanalizācijas un ūdensapgādes tīklu paplašināšana Jelgavas pilsētā (1.-6.posms)”, id.Nr.KF/PĪG/2015/01
| Lokālā tāme Nr.4.5 - Rasas iela K |  |  | Vienības izmaksas | [5 empty] | Kopā uz visu apjomu
Nr.p.k. | Iekārtas, materiāli un to tehniskais raksturojums | Mērvienība | Skaits | Laika norma (c/h) | Darba samaksas likme (EURO/h) | Darba alga (EURO) | Materiāli (EURO) | Mehānismi (EURO) | Kopā (EURO) | Darbietilpība (c/h) | Darba alga (EURO) | Materiāli (EURO) | Mehānismi EURO) | Summa (EURO) | Piezīmes
RASAS IELA
Sadzīves kanalizācija K1 (posms no Ra-K1-1 līdz Ra-K1-7)
1 | PP dubultsienu kanalizācijas caurules ar uzmavām un blīvi OD200/174,6; H=2,0 - 2,5m, ieguldes klase SN8, montāža un ar to saistītie darbi | m | 69.8
2 | PP dubultsienu kanalizācijas caurules ar uzmavām un blīvi OD200/174,6; H=2,5 - 3,0m, ieguldes klase SN8, montāža un ar to saistītie darbi | m | 29.3
3 | PP dubultsienu kanalizācijas caurules ar uzmavām un blīvi OD160/138,9; H=2,0 - 2,5m, ieguldes klase SN8, montāža un ar to saistītie darbi | m | 21.1
4 | PP dubultsienu kanalizācijas caurules ar uzmavām un blīvi OD250/215,9; H=2,5 - 3,0m, ieguldes klase SN8, montāža un ar to saistītie darbi | m | 4
5 | Saliekamā sadzīves kanalizācijas aka PP DN1000/625 ar ķeta rāmi un vāku, H=2,5 - 3,0m, montāža un vāka apbetonēšana (akas vāks ar SIA "JELGAVAS ŪDENS" logo) | kompl | 1
6 | PP sadzīves kanalizācijas aka DN560/500 ar ķeta rāmi un vāku, H=2,0 - 2,5m, montāža un vāka apbetonēšana (akas vāks ar SIA "JELGAVAS ŪDENS" logo) | kompl | 7
7 | PP revīzijas aka DN200/160 ar ķeta rāmi un vāku, H=2,0 - 2,5m, montāža un vāka apbetonēšana (akas vāks ar SIA "JELGAVAS ŪDENS" logo) | kompl | 3
8 | Gala noslēgs ar uzmavu un gumijas blīvgredzenu caurulei OD160 | gab | 4
9 | Universiālā dubultuzmava esošā/projektētā kanalizācijas vada savienošanai DN250/OD250 | gab | 2
10 | Esošo elektrokabeļu un sakaru kabeļu aizsardzība to šķērsojumu vietās ar projektēto kanalizācijas vadu, ievietojot tos saliekamajās aizsargčaulās AROT OD110, L=3m | gab | 6
11 | Šķērsojumi ar jau iečaulotiem elektropagādes kabaļiem | vietas | 4
12 | Šķērsojumi ar esošajām inženierkomunikācijām, atšurfēšana, nepārsniedzot 3m dziļumu, minimālā platība 1m², maksimālais garums 5m | gab | 4
13 | CCTV inspekcija maģistrālajiem kanalizācijas vadiem (veicama SIA "JELGAVS ŪDENS" pārstāvja klātbūtnē) | m | 99.1
14 | Cauruļvada hidrauliskā pārbaude (veicama SIA "JELGAVS ŪDENS" pārstāvja klātbūtnē) | m | 124.2
15 | Esošā kanalizācijas vada d160 demontāža | m | 5.6
16 | Esošās kanalizācijas akas demontāža | gab | 2
Zemes darbi projektēto kanalizācijas tīklu (K1) darbu zonā
1 | Esošā grants seguma virskārtas demontāža un utilizācija (hvid=5cm) | m2 | 292.4
2 | Esošā grants seguma apakškārtas demontāža un utilizācija (hvid=25cm) | m2 | 292.4
3 | Esošā zāliena seguma noņemšana (hvid=10cm) | m2 | 18.1
4 | Grants seguma virskārtas atjaunošana h=5cm, tai skaitā sablīvēšana un planēšana (atbilstoši rasējumam ŪKT-20) | m2 | 292.4
5 | Grants seguma apakškārtas atjaunošana h=25cm, tai skaitā sablīvēšana un planēšana (atbilstoši rasējumam ŪKT-20) | m2 | 292.4
6 | Zāliena seguma atjaunošana, tai skaitā melnzemes uzvešana un izlīdzināšana h=10cm, (atbilstoši rasējumam ŪKT-20) | m2 | 18.1
7 | Tranšejas rakšana un grunts izvešana uz atbērtni | m3 | 490.3
8 | Cauruļvada pabēruma un apbēruma ierīkošana (Hvid=60cm), izmantojot smilts materiālu (skatīt rasējumu ŪKT-18) | m3 | 111.78
9 | Tranšejas aizbēršana līdz ceļa seguma "pīrāgam" ar pievesto grunti - smilšaina grunts ar filtrācijas koificientu ≥ 1, smilts blīvums ne mazāks par 0,98 no dabīgā blīvuma | m3 | 354.76
10 | Esošās iepriekš izraktās un aizvestās grunts atvešana atpakaļ un tranšejas aizbēršana zāliena zonā | m3 | 23.76
11 | Tranšejas sienu nostiprināšana ar metāla vairogiem (divpusēji) pie dziļuma, kas lielāks par 2,0 m. (norādīts tekošais tranšejas garums, pieņemot, ka sienas nostiprinātas abās būvgrāvja pusēs) | m | 124.2
12 | Grāvja iztīrīšana un tā atjaunošana darba joslas platumā, tai skaitā zāliena atjaunošana (h=10cm) uz grāvja nogāzēm (skatīt rasējumu ŪKT-29) | m2 | 3.25
13 | Gruntsūdens līmeņa pazemināšana | m | 124.2
Kopā uz kopsavilkumu
Apliecinājums:
Ar šo apliecinam, ka esam iepazinušies ar potenciālajiem būvlaukumiem un darba apstākļiem uz vietas. Tāpat esam iepazinušies ar līguma projektu, tehniskajiem projektiem, tehniskājām specifikācijām, norādījumiem iepirkumu veidnēs, kā arī pārējo iepirkuma dokumentāciju un esam iekļāvuši visas nepieciešamās izmaksas lai pilnībā realizētu tehniskajos projektos doto būvdarbu apjomu atbilstoši visiem nosacījumiem pilnā apjomā.
Apstiprinu:
| Sastādīja:__________________________ | [6 empty] | pilnvarotā persona_______________________
| 2015.gada ____ .aprīlis | [6 empty] | 2015.gada ____ .aprīlis

## 4.6_Rasas_K
LĪGUMS: | Kanalizācijas un ūdensapgādes tīklu paplašināšana Jelgavas pilsētā (1.-6.posms)”, id.Nr.KF/PĪG/2015/01
| Lokālā tāme Nr.4.6 - Rasas iela K |  |  | Vienības izmaksas | [5 empty] | Kopā uz visu apjomu
Nr.p.k. | Iekārtas, materiāli un to tehniskais raksturojums | Mērvienība | Skaits | Laika norma (c/h) | Darba samaksas likme (EURO/h) | Darba alga (EURO) | Materiāli (EURO) | Mehānismi (EURO) | Kopā (EURO) | Darbietilpība (c/h) | Darba alga (EURO) | Materiāli (EURO) | Mehānismi EURO) | Summa (EURO) | Piezīmes
RASAS IELA
Sadzīves kanalizācija K1 (posms no EAK-5 līdz Ra-K1-13)
1 | PP dubultsienu kanalizācijas caurules ar uzmavām un blīvi OD200/174,6; H=1,5 - 2,0m, ieguldes klase SN8, montāža un ar to saistītie darbi | m | 48.3
2 | PP dubultsienu kanalizācijas caurules ar uzmavām un blīvi OD200/174,6; H=2,0 - 2,5m, ieguldes klase SN8, montāža un ar to saistītie darbi | m | 27.7
3 | PP dubultsienu kanalizācijas caurules ar uzmavām un blīvi OD160/138,9; H=1,5 - 2,0m, ieguldes klase SN8, montāža un ar to saistītie darbi | m | 17.4
4 | PP sadzīves kanalizācijas aka DN560/500 ar ķeta rāmi un vāku, H=1,5 - 2,0m, montāža un vāka apbetonēšana (akas vāks ar SIA "JELGAVAS ŪDENS" logo) | kompl | 2
5 | PP sadzīves kanalizācijas aka DN560/500 ar ķeta rāmi un vāku, H=2,0 - 2,5m, montāža un vāka apbetonēšana (akas vāks ar SIA "JELGAVAS ŪDENS" logo) | kompl | 1
6 | PP revīzijas aka DN200/160 ar ķeta rāmi un vāku, H=1,5 - 2,0m, montāža un vāka apbetonēšana (akas vāks ar SIA "JELGAVAS ŪDENS" logo) | kompl | 3
7 | Gala noslēgs ar uzmavu un gumijas blīvgredzenu caurulei OD160 | gab | 3
8 | Ultra aizsarguzmava ar smilšu klājumu OD200 pie dz.bet. aku grodiem | gab. | 1
9 | Esošo elektrokabeļu un sakaru kabeļu aizsardzība to šķērsojumu vietās ar projektēto kanalizācijas vadu, ievietojot tos saliekamajās aizsargčaulās AROT OD110, L=3m | gab | 5
10 | Šķērsojumi ar jau iečaulotiem elektropagādes kabaļiem | vietas | 3
11 | Šķērsojumi ar esošajām inženierkomunikācijām, atšurfēšana, nepārsniedzot 3m dziļumu, minimālā platība 1m², maksimālais garums 5m | gab | 1
12 | CCTV inspekcija maģistrālajiem kanalizācijas vadiem (veicama SIA "JELGAVS ŪDENS" pārstāvja klātbūtnē) | m | 76
13 | Cauruļvada hidrauliskā pārbaude (veicama SIA "JELGAVS ŪDENS" pārstāvja klātbūtnē) | m | 93.4
Zemes darbi projektēto kanalizācijas tīklu (K1) darbu zonā
1 | Esošā grants seguma virskārtas demontāža un utilizācija (hvid=5cm) | m2 | 231.4
2 | Esošā grants seguma apakškārtas demontāža un utilizācija (hvid=25cm) | m2 | 231.4
3 | Esošā betona bruģa seguma demontāža un utilizācija (hvid=20cm) | m2 | 2.1
4 | Esošā zāliena seguma noņemšana (hvid=10cm) | m2 | 15
5 | Grants seguma virskārtas atjaunošana h=5cm, tai skaitā sablīvēšana un planēšana (atbilstoši rasējumam ŪKT-20) | m2 | 231.4
6 | Grants seguma apakškārtas atjaunošana h=25cm, tai skaitā sablīvēšana un planēšana (atbilstoši rasējumam ŪKT-20) | m2 | 231.4
7 | Betona bruģa atjaunošana h=23cm (atbilstoši rasējumam ŪKT-20) | m2 | 2.1
8 | Zāliena seguma atjaunošana, tai skaitā melnzemes uzvešana un izlīdzināšana h=10cm, (atbilstoši rasējumam ŪKT-20) | m2 | 15
9 | Tranšejas rakšana un grunts izvešana uz atbērtni, | m3 | 315
10 | Cauruļvada pabēruma un apbēruma ierīkošana (Hvid=60cm), izmantojot smilt materiālu (skatīt rasējumu ŪKT-18) | m3 | 84.06
11 | Tranšejas aizbēršana līdz ceļa seguma "pīrāgam" ar pievesto grunti - smilšaina grunts ar filtrācijas koificientu ≥ 1, smilts blīvums ne mazāks par 0,98 no dabīgā blīvuma | m3 | 228.21
12 | Esošās iepriekš izraktās un aizvestās grunts atvešana atpakaļ un tranšejas aizbēršana zāliena zonā | m3 | 2.73
13 | Tranšejas sienu nostiprināšana ar metāla vairogiem (divpusēji) pie dziļuma, kas lielāks par 2,0 m. (norādīts tekošais tranšejas garums, pieņemot, ka sienas nostiprinātas abās būvgrāvja pusēs) | m | 45.3
14 | Gruntsūdens līmeņa pazemināšana | m | 93.4
Kopā uz kopsavilkumu
Apliecinājums:
Ar šo apliecinam, ka esam iepazinušies ar potenciālajiem būvlaukumiem un darba apstākļiem uz vietas. Tāpat esam iepazinušies ar līguma projektu, tehniskajiem projektiem, tehniskājām specifikācijām, norādījumiem iepirkumu veidnēs, kā arī pārējo iepirkuma dokumentāciju un esam iekļāvuši visas nepieciešamās izmaksas lai pilnībā realizētu tehniskajos projektos doto būvdarbu apjomu atbilstoši visiem nosacījumiem pilnā apjomā.
Apstiprinu:
| Sastādīja:__________________________ | [6 empty] | pilnvarotā persona_______________________
| 2015.gada ____ .aprīlis | [6 empty] | 2015.gada ____ .aprīlis

## 4.7_Rasas_U
LĪGUMS: | Kanalizācijas un ūdensapgādes tīklu paplašināšana Jelgavas pilsētā (1.-6.posms)”, id.Nr.KF/PĪG/2015/01
| Lokālā tāme Nr.4.7 - Rasas iela U |  |  | Vienības izmaksas | [5 empty] | Kopā uz visu apjomu
Nr.p.k. | Iekārtas, materiāli un to tehniskais raksturojums | Mērvienība | Skaits | Laika norma (c/h) | Darba samaksas likme (EURO/h) | Darba alga (EURO) | Materiāli (EURO) | Mehānismi (EURO) | Kopā (EURO) | Darbietilpība (c/h) | Darba alga (EURO) | Materiāli (EURO) | Mehānismi EURO) | Summa (EURO) | Piezīmes
1 | Caurule SDR17 PE100 OD63 PN10; H1.5÷2.0m, montāža un ar to saistītie darbi | m | 98.2
2 | Caurule SDR17 PE100 OD32 PN10; H1.5÷2.0m, montāža un ar to saistītie darbi | m | 15.5
3 | PE īscaurule ar atloku OD63 | gab | 2
4 | PE EM dubultuzmava OD63 | gab | 2
5 | PE EM sedlu uzlika OD63/32 | gab | 3
6 | Kompresijas adateris ar ārējo vītni DN1" | gab | 6
7 | Ekspluatācijas ventīlis DN25 ar iekšējām vītnēm DN1" ar teleskopisku pagarinātāju un noslēgkapi | gab | 3
8 | PE EM gala noslēgs OD63 | gab | 3
9 | PE EM līkums 900 caurulei OD63 | gab | 1
10 | Pagrieziens 520 caurulei OD63 | gab | 1
11 | Pagrieziens 160 caurulei OD63 | gab | 1
12 | Pagrieziens 90 caurulei OD63 | gab | 1
13 | Pagrieziens 70 caurulei OD63 | gab | 2
14 | Pagrieziens 60 caurulei OD63 | gab | 1
15 | Pagrieziens 20 caurulei OD63 | gab | 1
16 | Ekstrudētais polistirols EPS100 (siltumvadītspējas koificients ƛ=0,029 W/m*K) 5 cm biezs, cauruļvada OD32 siltināšanai | m | 3.2
17 | Betona balsti B20 veidgabalu stiprināšanai V=0,1m3, montāža | gab | 6
18 | Esošo elektrokabeļu un sakaru kabeļu aizsardzība to šķērsojumu vietās ar projektēto ūdensvadu, ievietojot tos saliekamajās aizsargčaulās AROT OD110, L=3m | gab | 5
19 | Šķērsojumi ar jau iečaulotiem elektropagādes kabaļiem | vietas | 6
20 | Ūdensvada spiediena pārbaude (t.sk. māju atzari) | m | 113.7
21 | Ūdensvada cauruļu dezinfekcija | m | 113.7
Zemes darbi projektēto ūdensapgādes tīklu (Ū1) darbu zonā
1 | Esošā grants seguma virskārtas demontāža un utilizācija (hvid=5cm) | m2 | 241.3
2 | Esošā grants seguma apakškārtas demontāža un utilizācija (hvid=25cm) | m2 | 241.3
3 | Esošā zāliena seguma noņemšana (hvid=10cm) | m2 | 46.5
4 | Grants seguma virskārtas atjaunošana h=5cm, tai skaitā sablīvēšana un planēšana (atbilstoši rasējumam ŪKT-20) | m2 | 241.3
5 | Grants seguma apakškārtas atjaunošana h=25cm, tai skaitā sablīvēšana un planēšana (atbilstoši rasējumam ŪKT-20) | m2 | 241.3
6 | Zāliena seguma atjaunošana, tai skaitā melnzemes uzvešana un izlīdzināšana h=10cm, (atbilstoši rasējumam ŪKT-20) | m2 | 46.5
7 | Tranšejas rakšana un grunts izvešana uz atbērtni | m3 | 341.1
8 | Cauruļvada pabēruma un apbēruma ierīkošana (Hvid=60cm), izmantojot smilt materiālu (skatīt rasējumu ŪKT-18) | m3 | 102.33
9 | Tranšejas aizbēršana līdz ceļa seguma "pīrāgam" ar pievesto grunti - smilšaina grunts ar filtrācijas koificientu ≥ 1, smilts blīvums ne mazāks par 0,98 no dabīgā blīvuma | m3 | 211.47
10 | Esošās iepriekš izraktās un aizvestās grunts atvešana atpakaļ un tranšejas aizbēršana zāliena zonā | m3 | 27.3
11 | Grāvja iztīrīšana un tā atjaunošana darba joslas platumā, tai skaitā zāliena atjaunošana (h=10cm) uz grāvja nogāzēm (skatīt rasējumu ŪKT-29) | m2 | 3.25
12 | Gruntsūdens līmeņa pazemināšana | m | 113.7
Kopā uz kopsavilkumu
Apliecinājums:
Ar šo apliecinam, ka esam iepazinušies ar potenciālajiem būvlaukumiem un darba apstākļiem uz vietas. Tāpat esam iepazinušies ar līguma projektu, tehniskajiem projektiem, tehniskājām specifikācijām, norādījumiem iepirkumu veidnēs, kā arī pārējo iepirkuma dokumentāciju un esam iekļāvuši visas nepieciešamās izmaksas lai pilnībā realizētu tehniskajos projektos doto būvdarbu apjomu atbilstoši visiem nosacījumiem pilnā apjomā.
Apstiprinu:
| Sastādīja:__________________________ | [6 empty] | pilnvarotā persona_______________________
| 2015.gada ____ .aprīlis | [6 empty] | 2015.gada ____ .aprīlis

## 4.8_Egļu_K
LĪGUMS: | Kanalizācijas un ūdensapgādes tīklu paplašināšana Jelgavas pilsētā (1.-6.posms)”, id.Nr.KF/PĪG/2015/01
| Lokālā tāme Nr.4.8 - Egļu iela K |  |  | Vienības izmaksas | [5 empty] | Kopā uz visu apjomu
Nr.p.k. | Iekārtas, materiāli un to tehniskais raksturojums | Mērvienība | Skaits | Laika norma (c/h) | Darba samaksas likme (EURO/h) | Darba alga (EURO) | Materiāli (EURO) | Mehānismi (EURO) | Kopā (EURO) | Darbietilpība (c/h) | Darba alga (EURO) | Materiāli (EURO) | Mehānismi EURO) | Summa (EURO) | Piezīmes
1 | PP dubultsienu kanalizācijas caurules ar uzmavām un blīvi OD200/174,6; H=2,5 - 3,0m, ieguldes klase SN8, montāža un ar to saistītie darbi | m | 120.6
2 | PP dubultsienu kanalizācijas caurules ar uzmavām un blīvi OD200/174,6; H=3,0 - 3,5m, ieguldes klase SN8, montāža un ar to saistītie darbi | m | 17.3
3 | PP dubultsienu kanalizācijas caurules ar uzmavām un blīvi OD160/138,9; H=1,0 - 1,5m, ieguldes klase SN8, montāža un ar to saistītie darbi | m | 5.5
4 | PP dubultsienu kanalizācijas caurules ar uzmavām un blīvi OD160/138,9; H=2,0 - 2,5m, ieguldes klase SN8, montāža un ar to saistītie darbi | m | 14.4
5 | Saliekamā sadzīves kanalizācijas aka PP DN1000/625 ar ķeta rāmi un vāku, H=2,5 - 3,0m, montāža un vāka apbetonēšana (akas vāks ar SIA "JELGAVAS ŪDENS" logo) | kompl | 1
6 | PP sadzīves kanalizācijas aka DN560/500 ar ķeta rāmi un vāku, H=2,5 - 3,0m, montāža un vāka apbetonēšana (akas vāks ar SIA "JELGAVAS ŪDENS" logo) | kompl | 7
7 | PP revīzijas aka DN200/160 ar ķeta rāmi un vāku, H=1,0 - 1,5m, montāža un vāka apbetonēšana (akas vāks ar SIA "JELGAVAS ŪDENS" logo) | kompl | 1
8 | PP revīzijas aka DN200/160 ar ķeta rāmi un vāku, H=2,0 - 2,5m, montāža un vāka apbetonēšana (akas vāks ar SIA "JELGAVAS ŪDENS" logo) | kompl | 2
9 | Gala noslēgs ar uzmavu un gumijas blīvgredzenu caurulei OD160 | gab | 4
10 | Ultra aizsarguzmava ar smilšu klājumu OD200 pie dz.bet. aku grodiem | gab. | 1
11 | Esošo elektrokabeļu un sakaru kabeļu aizsardzība to šķērsojumu vietās ar projektēto kanalizācijas vadu, ievietojot tos saliekamajās aizsargčaulās AROT OD110, L=3m | gab | 5
12 | Šķērsojumi ar esošajām inženierkomunikācijām, atšurfēšana, nepārsniedzot 3m dziļumu, minimālā platība 1m², maksimālais garums 5m (neieskaitot metāla gāzes vadu d530, d108 un d57) | gab | 1
13 | Esošā metāla gāzes vada d530 pārklāšana ar izolācijas materiālu (bituma brizols) tā šķērsojuma vietā, atraktā posma platumā | kompl | 4
14 | Esošā metāla gāzes vada d108 pārklāšana ar izolācijas materiālu (bituma brizols) tā šķērsojuma vietā, atraktā posma platumā | kompl | 4
15 | Esošā metāla gāzes vada d57 pārklāšana ar izolācijas materiālu (bituma brizols) tā šķērsojuma vietā, atraktā posma platumā | m | 2
16 | Esošās gāzes vada kapes un tās armatūras (h=10 -15cm) atjaunošana vienā līmenī ar ceļa virsmu | gab | 1
17 | CCTV inspekcija maģistrālajiem kanalizācijas vadiem (veicama SIA "JELGAVS ŪDENS" pārstāvja klātbūtnē) | m | 137.9
18 | Cauruļvada hidrauliskā pārbaude (veicama SIA "JELGAVS ŪDENS" pārstāvja klātbūtnē) | m | 157.8
Zemes darbi projektēto kanalizācijas tīklu (K1) darbu zonā
1 | Esošā grants seguma virskārtas demontāža un utilizācija (hvid=5cm) | m2 | 374
2 | Esošā grants seguma apakškārtas demontāža un utilizācija (hvid=25cm) | m2 | 374
3 | Esošā betona bruģa seguma demontāža un utilizācija (hvid=20cm) | m2 | 3
4 | Esošā zāliena seguma noņemšana (hvid=10cm) | m2 | 23.5
5 | Grants seguma virskārtas atjaunošana h=5cm, tai skaitā sablīvēšana un planēšana (atbilstoši rasējumam ŪKT-20) | m2 | 374
6 | Grants seguma apakškārtas atjaunošana h=25cm, tai skaitā sablīvēšana un planēšana (atbilstoši rasējumam ŪKT-20) | m2 | 374
7 | Betona bruģa atjaunošana h=23cm (atbilstoši rasējumam ŪKT-20) | m2 | 3
8 | Zāliena seguma atjaunošana, tai skaitā melnzemes uzvešana un izlīdzināšana h=10cm, (atbilstoši rasējumam ŪKT-20) | m2 | 19.5
9 | Tranšejas rakšana un grunts izvešana uz atbērtni, Hvid=3,5 m | m3 | 699.5
10 | Cauruļvada pabēruma un apbēruma ierīkošana (Hvid=60cm), izmantojot smilt materiālu (skatīt rasējumu ŪKT-18) | m3 | 142
11 | Tranšejas aizbēršana līdz ceļa seguma "pīrāgam" ar pievesto grunti - smilšaina grunts ar filtrācijas koificientu ≥ 1, smilts blīvums ne mazāks par 0,98 no dabīgā blīvuma | m3 | 553.4
12 | Esošās iepriekš izraktās un aizvestās grunts atvešana atpakaļ un tranšejas aizbēršana zāliena zonā | m3 | 4.1
13 | Tranšejas sienu nostiprināšana ar metāla vairogiem (divpusēji) pie dziļuma, kas lielāks par 2,0 m. (norādīts tekošais tranšejas garums, pieņemot, ka sienas nostiprinātas abās būvgrāvja pusēs) | m | 152.3
14 | Grāvja iztīrīšana un tā atjaunošana darba joslas platumā, tai skaitā zāliena atjaunošana (h=10cm) uz grāvja nogāzēm (skatīt rasējumu ŪKT-29) | m2 | 4
15 | Gruntsūdens līmeņa pazemināšana | m | 157.8
16 | [8 empty] | Kopā uz kopsavilkumu
Apliecinājums:
Ar šo apliecinam, ka esam iepazinušies ar potenciālajiem būvlaukumiem un darba apstākļiem uz vietas. Tāpat esam iepazinušies ar līguma projektu, tehniskajiem projektiem, tehniskājām specifikācijām, norādījumiem iepirkumu veidnēs, kā arī pārējo iepirkuma dokumentāciju un esam iekļāvuši visas nepieciešamās izmaksas lai pilnībā realizētu tehniskajos projektos doto būvdarbu apjomu atbilstoši visiem nosacījumiem pilnā apjomā.
Apstiprinu:
| Sastādīja:__________________________ | [6 empty] | pilnvarotā persona_______________________
| 2015.gada ____ .aprīlis | [6 empty] | 2015.gada ____ .aprīlis

## 4.9_Egļu_U
LĪGUMS: | Kanalizācijas un ūdensapgādes tīklu paplašināšana Jelgavas pilsētā (1.-6.posms)”, id.Nr.KF/PĪG/2015/01
| Lokālā tāme Nr.4.9 - Egļu iela U |  |  | Vienības izmaksas | [5 empty] | Kopā uz visu apjomu
Nr.p.k. | Iekārtas, materiāli un to tehniskais raksturojums | Mērvienība | Skaits | Laika norma (c/h) | Darba samaksas likme (EURO/h) | Darba alga (EURO) | Materiāli (EURO) | Mehānismi (EURO) | Kopā (EURO) | Darbietilpība (c/h) | Darba alga (EURO) | Materiāli (EURO) | Mehānismi EURO) | Summa (EURO) | Piezīmes
1 | Caurule SDR17 PE100 OD110 PN10; H1,5÷2,0m, montāža un ar to saistītie darbi | m | 55
2 | Rūpnieciski ražota siltināta caurule SDR17 PE100 OD110 PN10, čaulā OD250; H1,5÷2,0m, montāža un ar to saistītie darbi | m | 41.5
3 | Caurule SDR17 PE100 OD110 PN10; H2,0÷2,5m, montāža un ar to saistītie darbi | m | 3.9
4 | Caurule SDR17 PE100 OD63 PN10; H1.5÷2.0m, montāža un ar to saistītie darbi | m | 8.4
5 | Caurule SDR17 PE100 OD63 PN10; H2,0÷2,5m, montāža un ar to saistītie darbi | m | 42.9
6 | Caurule SDR17 PE100 OD32 PN10; H1,0÷1,5m, montāža un ar to saistītie darbi | m | 17.7
7 | Caurule SDR17 PE100 OD32 PN10; H1,5÷2,0m, montāža un ar to saistītie darbi | m | 14.6
8 | Dz/b grodu aka DN1000 komplektā ar betona pārsedzi un lūku 40t, ķeta vāku, H3,0¸3,5m (ūdensvada tukšošnai). Aku paredzēt no saliekamajiem dzelzbetona grodiem atbilstoši LVS EN 1917 ar iestrādātiem gumijas blīvgredzeniem. Blīvējums atbilstoši LVS EN681, montāža, hidroizolācija, vāka apbetonēšana (akas vāks ar SIA "JELGAVS ŪDENS" logo) | kompl | 1
9 | PE EM trejgabals OD110/110 | gab | 1
10 | PE EM trejgabals OD63/63 | gab | 1
11 | PE īscaurule ar atloku OD110 | gab | 6
12 | PE īscaurule ar atloku OD63 | gab | 2
13 | PE EM dubultuzmava OD110 | gab | 3
14 | PE EM dubultuzmava OD63 | gab | 2
15 | Atloku pazemes aizbīdnis DN100 ar kāta pagarinātāju un noslēgkapi | gab | 3
16 | Atloku pazemes aizbīdnis DN50 ar kāta pagarinātāju un noslēgkapi | gab | 1
17 | PE EM diametru pāreja OD110/63 | gab | 1
18 | PE EM sedlu uzlika OD110/32 | gab | 5
19 | PE EM sedlu uzlika OD63/32 | gab | 1
20 | Kompresijas adateris ar ārējo vītni DN1" | gab | 12
21 | Ekspluatācijas ventīlis DN25 ar iekšējām vītnēm DN1" ar teleskopisku pagarinātāju un noslēgkapi | gab | 6
22 | PE EM gala noslēgs OD32 | gab | 5
23 | PE EM gala noslēgs OD63 | gab | 1
24 | Universiālā dubultuzmava OD32/d32 | gab | 1
25 | Atloku adapteris enkurojošs DN50 | gab | 1
26 | Kustīgs noslēgvārsts DN50 | gab | 1
27 | Aizsargčaula caurulei PE OD63 | gab | 1
28 | PE EM līkums 450 OD110 | gab | 2
29 | Pagrieziens 10 caurulei OD110 | gab | 2
30 | Pagrieziens 310 caurulei OD63 | gab | 1
31 | Pagrieziens 180 caurulei OD63 | gab | 1
32 | Ekstrudētais polistirols EPS100 (siltumvadītspējas koificients ƛ=0,029 W/m*K) 5 cm biezs, cauruļvada OD32 siltināšanai | m | 7.6
33 | Betona balsti B20 veidgabalu stiprināšanai V=0,1m3, montāža | gab | 20
34 | Esošo elektrokabeļu un sakaru kabeļu aizsardzība to šķērsojumu vietās ar projektēto ūdensvadu, ievietojot tos saliekamajās aizsargčaulās AROT OD110, L=3m | gab | 5
35 | Šķērsojumi ar esošajām inženierkomunikācijām, atšurfēšana, nepārsniedzot 3m dziļumu, minimālā platība 1m², maksimālais garums 5m (neieskaitot metāla gāzes vadu d530, d108 un d57) | gab | 1
36 | Esošā metāla gāzes vada d530 pārklāšana ar izolācijas materiālu (bituma brizols) tā šķērsojuma vietā, atraktā posma platumā | kompl | 4
37 | Esošā metāla gāzes vada d108 pārklāšana ar izolācijas materiālu (bituma brizols) tā šķērsojuma vietā, atraktā posma platumā | kompl | 5
38 | Esošā metāla gāzes vada d57 pārklāšana ar izolācijas materiālu (bituma brizols) tā šķērsojuma vietā, atraktā posma platumā | m | 3
39 | Ūdensvada spiediena pārbaude (t.sk. māju atzari) | m | 184
40 | Ūdensvada cauruļu dezinfekcija | m | 184
41 | Esošā ūdensvada d32 tamponēšana | vietas | 2
Zemes darbi projektēto kanalizācijas tīklu (Ū1) darbu zonā
1 | Esošā grants seguma virskārtas demontāža un utilizācija (hvid=5cm) | m2 | 175.5
2 | Esošā grants seguma apakškārtas demontāža un utilizācija (hvid=25cm) | m2 | 175.5
3 | Esošā betona bruģa seguma demontāža un utilizācija (hvid=20cm) | m2 | 14.5
4 | Esošā zāliena seguma noņemšana (hvid=10cm) | m2 | 181
5 | Grants seguma virskārtas atjaunošana h=5cm, tai skaitā sablīvēšana un planēšana (atbilstoši rasējumam ŪKT-20) | m2 | 175.5
6 | Grants seguma apakškārtas atjaunošana h=25cm, tai skaitā sablīvēšana un planēšana (atbilstoši rasējumam ŪKT-20) | m2 | 175.5
7 | Betona bruģa atjaunošana h=23cm (atbilstoši rasējumam ŪKT-20) | m2 | 14.5
8 | Zāliena seguma atjaunošana, tai skaitā melnzemes uzvešana un izlīdzināšana h=10cm, (atbilstoši rasējumam ŪKT-20) | m2 | 103.5
9 | Tranšejas rakšana un grunts izvešana uz atbērtni | m3 | 584.8
10 | Cauruļvada pabēruma un apbēruma ierīkošana (Hvid=60cm), izmantojot smilt materiālu (skatīt rasējumu ŪKT-18) | m3 | 165.6
11 | Tranšejas aizbēršana līdz ceļa seguma "pīrāgam" ar pievesto grunti - smilšaina grunts ar filtrācijas koificientu ≥ 1, smilts blīvums ne mazāks par 0,98 no dabīgā blīvuma | m3 | 273.85
12 | Esošās iepriekš izraktās un aizvestās grunts atvešana atpakaļ un tranšejas aizbēršana zāliena zonā | m3 | 145.35
13 | Tranšejas sienu nostiprināšana ar metāla vairogiem (divpusēji) pie dziļuma, kas lielāks par 2,0 m. (norādīts tekošais tranšejas garums, pieņemot, ka sienas nostiprinātas abās būvgrāvja pusēs) | m | 90
14 | Grāvja iztīrīšana un tā atjaunošana darba joslas platumā, tai skaitā zāliena atjaunošana (h=10cm) uz grāvja nogāzēm (skatīt rasējumu ŪKT-29) | m2 | 77.5
15 | Gruntsūdens līmeņa pazemināšana | m | 184
Kopā uz kopsavilkumu
Apliecinājums:
Ar šo apliecinam, ka esam iepazinušies ar potenciālajiem būvlaukumiem un darba apstākļiem uz vietas. Tāpat esam iepazinušies ar līguma projektu, tehniskajiem projektiem, tehniskājām specifikācijām, norādījumiem iepirkumu veidnēs, kā arī pārējo iepirkuma dokumentāciju un esam iekļāvuši visas nepieciešamās izmaksas lai pilnībā realizētu tehniskajos projektos doto būvdarbu apjomu atbilstoši visiem nosacījumiem pilnā apjomā.
Apstiprinu:
| Sastādīja:__________________________ | [6 empty] | pilnvarotā persona_______________________
| 2015.gada ____ .aprīlis | [6 empty] | 2015.gada ____ .aprīlis

## 4.10_BrukleņuK
LĪGUMS: | Kanalizācijas un ūdensapgādes tīklu paplašināšana Jelgavas pilsētā (1.-6.posms)”, id.Nr.KF/PĪG/2015/01
| Lokālā tāme Nr.4.10 - Brūkleņu iela K |  |  | Vienības izmaksas | [5 empty] | Kopā uz visu apjomu
Nr.p.k. | Iekārtas, materiāli un to tehniskais raksturojums | Mērvienība | Skaits | Laika norma (c/h) | Darba samaksas likme (EURO/h) | Darba alga (EURO) | Materiāli (EURO) | Mehānismi (EURO) | Kopā (EURO) | Darbietilpība (c/h) | Darba alga (EURO) | Materiāli (EURO) | Mehānismi EURO) | Summa (EURO) | Piezīmes
1 | PP dubultsienu kanalizācijas caurules ar uzmavām un blīvi OD200/174,6; H=2,5 - 3,0m, ieguldes klase SN8, montāža un ar to saistītie darbi | m | 114.7
2 | PP dubultsienu kanalizācijas caurules ar uzmavām un blīvi OD160/138,9; H=1,5 - 2,0m, ieguldes klase SN8, montāža un ar to saistītie darbi | m | 3.7
3 | PP dubultsienu kanalizācijas caurules ar uzmavām un blīvi OD160/138,9; H=2,0 - 2,5m, ieguldes klase SN8, montāža un ar to saistītie darbi | m | 26.3
4 | PP dubultsienu kanalizācijas caurules ar uzmavām un blīvi OD160/138,9; H=2,5 - 3,0m, ieguldes klase SN8, montāža un ar to saistītie darbi | m | 42.8
5 | Saliekamā sadzīves kanalizācijas aka PP DN1000/625 ar ķeta rāmi un vāku, H=2,0 - 2,5m, montāža un vāka apbetonēšana (akas vāks ar SIA "JELGAVAS ŪDENS" logo) | kompl | 1
6 | Saliekamā sadzīves kanalizācijas aka PP DN1000/625 ar ķeta rāmi un vāku, H=2,5 - 3,0m, montāža un vāka apbetonēšana (akas vāks ar SIA "JELGAVAS ŪDENS" logo) | kompl | 1
7 | PP sadzīves kanalizācijas aka DN560/500 ar ķeta rāmi un vāku, H=2,0 - 2,5m, montāža un vāka apbetonēšana (akas vāks ar SIA "JELGAVAS ŪDENS" logo) | kompl | 1
8 | PP sadzīves kanalizācijas aka DN560/500 ar ķeta rāmi un vāku, H=2,5 - 3,0m, montāža un vāka apbetonēšana (akas vāks ar SIA "JELGAVAS ŪDENS" logo) | kompl | 5
9 | PP revīzijas aka DN200/160 ar ķeta rāmi un vāku, H=1,5 - 2,0m, montāža un vāka apbetonēšana (akas vāks ar SIA "JELGAVAS ŪDENS" logo) | kompl | 1
10 | PP revīzijas aka DN200/160 ar ķeta rāmi un vāku, H=2,0 - 2,5m, montāža un vāka apbetonēšana (akas vāks ar SIA "JELGAVAS ŪDENS" logo) | kompl | 3
11 | PP revīzijas aka DN200/160 ar ķeta rāmi un vāku, H=2,5 - 3,0m, montāža un vāka apbetonēšana (akas vāks ar SIA "JELGAVAS ŪDENS" logo) | kompl | 1
12 | Gala noslēgs ar uzmavu un gumijas blīvgredzenu caurulei OD160 | gab | 7
13 | Universiālā dubultuzmava esošā/projektētā kanalizācijas vada savienošanai DN200/OD200 | gab | 1
14 | Universiālā dubultuzmava esošā/projektētā kanalizācijas vada savienošanai DN160/OD160 | gab | 1
15 | Esošo elektrokabeļu un sakaru kabeļu aizsardzība to šķērsojumu vietās ar projektēto kanalizācijas vadu, ievietojot tos saliekamajās aizsargčaulās AROT OD110, L=3m | gab | 6
16 | Šķērsojumi ar esošajām inženierkomunikācijām, atšurfēšana, nepārsniedzot 3m dziļumu, minimālā platība 1m², maksimālais garums 5m (tai skaitā plastmasas gāzes vads d125 un d32) | gab | 10
17 | Esošā metāla gāzes vada d108 pārklāšana ar izolācijas materiālu (bituma brizols) tā šķērsojuma vietā, atraktā posma platumā | kompl | 1
18 | CCTV inspekcija maģistrālajiem kanalizācijas vadiem (veicama SIA "JELGAVS ŪDENS" pārstāvja klātbūtnē) | m | 151.8
19 | Cauruļvada hidrauliskā pārbaude (veicama SIA "JELGAVS ŪDENS" pārstāvja klātbūtnē) | m | 187.5
20 | Esošā kanalizācijas vada d160 demontāža | m | 5.2
21 | Esošās kanalizācijas akas demontāža | gab | 1
22 | Esošo košumkrūmu likvidēšana | gab | 2
23 | Esošo dzīvžoga likvidēšana | m | 3
Veidgabali pārkrituma izveidei
24 | Trejgabals ar uzmavām OD160/160 | gab. | 1 | [11 empty] | akā Br-K1-1
25 | Līkums 45o ar uzmavām caurulei OD160 | gab. | 1
26 | Krītcaurule ar uzmavu OD160 | m | 0.83
27 | Nerūsējoši stiprinājumi pie akas sienas | gab. | 1
Zemes darbi projektēto kanalizācijas tīklu (K1) darbu zonā
1 | Esošā grants seguma virskārtas demontāža un utilizācija (hvid=5cm) | m2 | 400.5
2 | Esošā grants seguma apakškārtas demontāža un utilizācija (hvid=25cm) | m2 | 400.5
3 | Esošā zāliena seguma noņemšana (hvid=10cm) | m2 | 51
4 | Grants seguma virskārtas atjaunošana h=5cm, tai skaitā sablīvēšana un planēšana (atbilstoši rasējumam ŪKT-20) | m2 | 400.5
5 | Grants seguma apakškārtas atjaunošana h=25cm, tai skaitā sablīvēšana un planēšana (atbilstoši rasējumam ŪKT-20) | m2 | 400.5
6 | Zāliena seguma atjaunošana, tai skaitā melnzemes uzvešana un izlīdzināšana h=10cm, (atbilstoši rasējumam ŪKT-20) | m2 | 51
7 | Tranšejas rakšana un grunts izvešana uz atbērtni | m3 | 818.5
8 | Cauruļvada pabēruma un apbēruma ierīkošana (Hvid=60cm), izmantojot smilt materiālu (skatīt rasējumu ŪKT-18) | m3 | 168.75
9 | Tranšejas aizbēršana līdz ceļa seguma "pīrāgam" ar pievesto grunti - smilšaina grunts ar filtrācijas koificientu ≥ 1, smilts blīvums ne mazāks par 0,98 no dabīgā blīvuma | m3 | 627.65
10 | Esošās iepriekš izraktās un aizvestās grunts atvešana atpakaļ un tranšejas aizbēršana zāliena zonā | m3 | 22.1
11 | Tranšejas sienu nostiprināšana ar metāla vairogiem (divpusēji) pie dziļuma, kas lielāks par 2,0 m. (norādīts tekošais tranšejas garums, pieņemot, ka sienas nostiprinātas abās būvgrāvja pusēs) | m | 173
12 | Gruntsūdens līmeņa pazemināšana | m | 187.5
Kopā uz kopsavilkumu
Apliecinājums:
Ar šo apliecinam, ka esam iepazinušies ar potenciālajiem būvlaukumiem un darba apstākļiem uz vietas. Tāpat esam iepazinušies ar līguma projektu, tehniskajiem projektiem, tehniskājām specifikācijām, norādījumiem iepirkumu veidnēs, kā arī pārējo iepirkuma dokumentāciju un esam iekļāvuši visas nepieciešamās izmaksas lai pilnībā realizētu tehniskajos projektos doto būvdarbu apjomu atbilstoši visiem nosacījumiem pilnā apjomā.
Apstiprinu:
| Sastādīja:__________________________ | [6 empty] | pilnvarotā persona_______________________
| 2015.gada ____ .aprīlis | [6 empty] | 2015.gada ____ .aprīlis

## 4.11_Brukleņu_U
LĪGUMS: | Kanalizācijas un ūdensapgādes tīklu paplašināšana Jelgavas pilsētā (1.-6.posms)”, id.Nr.KF/PĪG/2015/01
| Lokālā tāme Nr.4.11 - Brūkleņu iela U |  |  | Vienības izmaksas | [5 empty] | Kopā uz visu apjomu
Nr.p.k. | Iekārtas, materiāli un to tehniskais raksturojums | Mērvienība | Skaits | Laika norma (c/h) | Darba samaksas likme (EURO/h) | Darba alga (EURO) | Materiāli (EURO) | Mehānismi (EURO) | Kopā (EURO) | Darbietilpība (c/h) | Darba alga (EURO) | Materiāli (EURO) | Mehānismi EURO) | Summa (EURO) | Piezīmes
1 | Caurule SDR17 PE100 OD110 PN10; H1,5÷2,0m, montāža un ar to saistītie darbi | m | 116.8
2 | Caurule SDR17 PE100 OD32 PN10; H1,5÷2,0m, montāža un ar to saistītie darbi | m | 72.3
3 | Atloku trejgabals DN100/100 | gab | 1
4 | Atloku aizbīdnis DN100 | gab | 1
5 | Atloku adapteris enkurojošs DN100 | gab | 1
6 | Aizsargčaula PE OD110 caurulei | gab | 1
7 | PE EM sedlu uzlika OD110/32 | gab | 7
8 | PE EM trejgabals OD32/32 | gab | 1
9 | Kompresijas adateris ar ārējo vītni DN1" | gab | 18
10 | Ekspluatācijas ventīlis DN25 ar iekšējām vītnēm DN1" ar teleskopisku pagarinātāju un noslēgkapi | gab | 9
11 | PE EM gala noslēgs OD32 | gab | 6
12 | Universiālā dubultuzmava OD32/d32 | gab | 2
13 | Pagrieziens 140 caurulei OD110 | gab | 1
14 | Pagrieziens 20 caurulei OD100 | gab | 1
15 | Pagrieziens 10 caurulei OD32 | gab | 1
16 | Ekstrudētais polistirols EPS100 (siltumvadītspējas koificients ƛ=0,029 W/m*K) 5 cm biezs, cauruļvada OD32 siltināšanai | m | 6.3
17 | Betona balsti B20 veidgabalu stiprināšanai V=0,1m3, montāža | gab | 18
18 | Esošo elektrokabeļu un sakaru kabeļu aizsardzība to šķērsojumu vietās ar projektēto ūdensvadu, ievietojot tos saliekamajās aizsargčaulās AROT OD110, L=3m | gab | 9
19 | Šķērsojumi ar jau iečaulotiem elektropagādes kabaļiem | vietas | 1
20 | Šķērsojumi ar esošajām inženierkomunikācijām, atšurfēšana, nepārsniedzot 3m dziļumu, minimālā platība 1m², maksimālais garums 5m (tai skaitā plastmasas gāzes vads d125 un d32) | gab | 8
21 | Esošā metāla gāzes vada d108 pārklāšana ar izolācijas materiālu (bituma brizols) tā šķērsojuma vietā, atraktā posma platumā | kompl | 1
22 | Ūdensvada spiediena pārbaude (t.sk. māju atzari) | m | 189.1
23 | Ūdensvada cauruļu dezinfekcija | m | 189.1
24 | Esošā ūdensvada d32 demontāža | m | 58
25 | Esošā ūdensvada akas demontāža | gab | 1
26 | Esošo dzīvžoga likvidēšana | m | 3
Zemes darbi projektēto kanalizācijas tīklu (Ū1) darbu zonā
1 | Esošā grants seguma virskārtas demontāža un utilizācija (hvid=5cm) | m2 | 391
2 | Esošā grants seguma apakškārtas demontāža un utilizācija (hvid=25cm) | m2 | 391
3 | Esošā zāliena seguma noņemšana (hvid=10cm) | m2 | 45.5
4 | Grants seguma virskārtas atjaunošana h=5cm, tai skaitā sablīvēšana un planēšana (atbilstoši rasējumam ŪKT-20) | m2 | 391
5 | Grants seguma apakškārtas atjaunošana h=25cm, tai skaitā sablīvēšana un planēšana (atbilstoši rasējumam ŪKT-20) | m2 | 391
6 | Zāliena seguma atjaunošana, tai skaitā melnzemes uzvešana un izlīdzināšana h=10cm, (atbilstoši rasējumam ŪKT-20) | m2 | 45.5
7 | Tranšejas rakšana un grunts izvešana uz atbērtni, Hvid=2,00 m | m3 | 567.3
8 | Cauruļvada pabēruma un apbēruma ierīkošana (Hvid=60cm), izmantojot smilt materiālu (skatīt rasējumu ŪKT-18) | m3 | 170.19
9 | Tranšejas aizbēršana līdz ceļa seguma "pīrāgam" ar pievesto grunti - smilšaina grunts ar filtrācijas koificientu ≥ 1, smilts blīvums ne mazāks par 0,98 no dabīgā blīvuma | m3 | 379.56
10 | Esošās iepriekš izraktās un aizvestās grunts atvešana atpakaļ un tranšejas aizbēršana zāliena zonā | m3 | 17.55
11 | Tranšejas sienu nostiprināšana ar metāla vairogiem (divpusēji) pie dziļuma, kas lielāks par 2,0 m. (norādīts tekošais tranšejas garums, pieņemot, ka sienas nostiprinātas abās būvgrāvja pusēs) | m | 20
12 | Grāvja iztīrīšana un tā atjaunošana darba joslas platumā, tai skaitā zāliena atjaunošana (h=10cm) uz grāvja nogāzēm (skatīt rasējumu ŪKT-29) | m2 | 5.5
13 | Gruntsūdens līmeņa pazemināšana | m | 189.1
Kopā uz kopsavilkumu
Apliecinājums:
Ar šo apliecinam, ka esam iepazinušies ar potenciālajiem būvlaukumiem un darba apstākļiem uz vietas. Tāpat esam iepazinušies ar līguma projektu, tehniskajiem projektiem, tehniskājām specifikācijām, norādījumiem iepirkumu veidnēs, kā arī pārējo iepirkuma dokumentāciju un esam iekļāvuši visas nepieciešamās izmaksas lai pilnībā realizētu tehniskajos projektos doto būvdarbu apjomu atbilstoši visiem nosacījumiem pilnā apjomā.
Apstiprinu:
| Sastādīja:__________________________ | [6 empty] | pilnvarotā persona_______________________
| 2015.gada ____ .aprīlis | [6 empty] | 2015.gada ____ .aprīlis

## 4.12_Melng_K
LĪGUMS: | Kanalizācijas un ūdensapgādes tīklu paplašināšana Jelgavas pilsētā (1.-6.posms)”, id.Nr.KF/PĪG/2015/01
| Lokālā tāme Nr.4.12 - E.Melngaiļa iela K |  |  | Vienības izmaksas | [5 empty] | Kopā uz visu apjomu
Nr.p.k. | Iekārtas, materiāli un to tehniskais raksturojums | Mērvienība | Skaits | Laika norma (c/h) | Darba samaksas likme (EURO/h) | Darba alga (EURO) | Materiāli (EURO) | Mehānismi (EURO) | Kopā (EURO) | Darbietilpība (c/h) | Darba alga (EURO) | Materiāli (EURO) | Mehānismi EURO) | Summa (EURO) | Piezīmes
E. MELNGAIĻA IELA
Sadzīves kanalizācija K1 (posms no EAK-3 līdz Em-K1-6)
1 | PP dubultsienu kanalizācijas caurules ar uzmavām un blīvi OD200/174,6; H=2,0 - 2,5m, ieguldes klase SN8, montāža unar to saistītie darbi | m | 55.7
2 | PP dubultsienu kanalizācijas caurules ar uzmavām un blīvi OD200/174,6; H=2,5 - 3,0m, ieguldes klase SN8, montāža unar to saistītie darbi | m | 30.7
3 | PP dubultsienu kanalizācijas caurules ar uzmavām un blīvi OD160/138,9; H=1,5 - 2,0m, ieguldes klase SN8, montāža un ar to saistītie darbi | m | 2.5
4 | PP dubultsienu kanalizācijas caurules ar uzmavām un blīvi OD160/138,9; H=2,0 - 2,5m, ieguldes klase SN8, montāža unar to saistītie darbi | m | 18.9
5 | PP sadzīves kanalizācijas aka DN560/500 ar ķeta rāmi un vāku, H=2,0 - 2,5m, montāža un vāka apbetonēšana (akas vāks ar SIA "JELGAVAS ŪDENS" logo) | kompl | 4.2
6 | PP sadzīves kanalizācijas aka DN560/500 ar ķeta rāmi un vāku, H=2,5 - 3,0m, montāža un vāka apbetonēšana (akas vāks ar SIA "JELGAVAS ŪDENS" logo) | kompl | 2
7 | PP revīzijas aka DN200/160 ar ķeta rāmi un vāku, H=1,5 - 2,0m, montāža un vāka apbetonēšana (akas vāks ar SIA "JELGAVAS ŪDENS" logo) | kompl | 1
8 | PP revīzijas aka DN200/160 ar ķeta rāmi un vāku, H=2,0 - 2,5m, montāža un vāka apbetonēšana (akas vāks ar SIA "JELGAVAS ŪDENS" logo) | kompl | 3
9 | Gala noslēgs ar uzmavu un gumijas blīvgredzenu caurulei OD160 | gab | 4
10 | Ultra aizsarguzmava ar smilšu klājumu OD200 pie dz.bet. aku grodiem | gab. | 1
11 | Esošo elektrokabeļu un sakaru kabeļu aizsardzība to šķērsojumu vietās ar projektēto kanalizācijas vadu, ievietojot tos saliekamajās aizsargčaulās AROT OD110, L=3m | gab | 4
12 | Šķērsojumi ar jau iečaulotiem elektropagādes kabaļiem | vietas | 3
13 | Šķērsojumi ar esošajām inženierkomunikācijām, atšurfēšana, nepārsniedzot 3m dziļumu, minimālā platība 1m², maksimālais garums 5m (tai skaitā ar esošo plastmasas gāzes vadu d125 un d63) | gab | 9
14 | CCTV inspekcija maģistrālajiem kanalizācijas vadiem (veicama SIA "JELGAVS ŪDENS" pārstāvja klātbūtnē) | m | 86.4
15 | Cauruļvada hidrauliskā pārbaude (veicama SIA "JELGAVS ŪDENS" pārstāvja klātbūtnē) | m | 107.8
16 | Dzīvžoga likvidēšana | m | 3
Zemes darbi projektēto kanalizācijas tīklu (K1) darbu zonā
1 | Esošā grants seguma virskārtas demontāža un utilizācija (hvid=5cm) | m2 | 231.9
2 | Esošā grants seguma apakškārtas demontāža un utilizācija (hvid=25cm) | m2 | 231.9
3 | Esošā zāliena seguma noņemšana (hvid=10cm) | m2 | 10.7
4 | Grants seguma virskārtas atjaunošana h=5cm, tai skaitā sablīvēšana un planēšana (atbilstoši rasējumam ŪKT-20) | m2 | 231.9
5 | Grants seguma apakškārtas atjaunošana h=25cm, tai skaitā sablīvēšana un planēšana (atbilstoši rasējumam ŪKT-20) | m2 | 231.9
6 | Zāliena seguma atjaunošana, tai skaitā melnzemes uzvešana un izlīdzināšana h=10cm, (atbilstoši rasējumam ŪKT-20) | m2 | 10.7
7 | Tranšejas rakšana un grunts izvešana uz atbērtni | m3 | 425.4
8 | Cauruļvada pabēruma un apbēruma ierīkošana (Hvid=60cm), izmantojot smilt materiālu (skatīt rasējumu ŪKT-18) | m3 | 97.1
9 | Tranšejas aizbēršana līdz ceļa seguma "pīrāgam" ar pievesto grunti - smilšaina grunts ar filtrācijas koificientu ≥ 1, smilts blīvums ne mazāks par 0,98 no dabīgā blīvuma | m3 | 301.2
10 | Esošās iepriekš izraktās un aizvestās grunts atvešana atpakaļ un tranšejas aizbēršana zāliena zonā | m3 | 27.1
11 | Tranšejas sienu nostiprināšana ar metāla vairogiem (divpusēji) pie dziļuma, kas lielāks par 2,0 m. (norādīts tekošais tranšejas garums, pieņemot, ka sienas nostiprinātas abās būvgrāvja pusēs) | m | 107.8
12 | Gruntsūdens līmeņa pazemināšana | m | 107.8
Kopā uz kopsavilkumu
Apliecinājums:
Ar šo apliecinam, ka esam iepazinušies ar potenciālajiem būvlaukumiem un darba apstākļiem uz vietas. Tāpat esam iepazinušies ar līguma projektu, tehniskajiem projektiem, tehniskājām specifikācijām, norādījumiem iepirkumu veidnēs, kā arī pārējo iepirkuma dokumentāciju un esam iekļāvuši visas nepieciešamās izmaksas lai pilnībā realizētu tehniskajos projektos doto būvdarbu apjomu atbilstoši visiem nosacījumiem pilnā apjomā.
Apstiprinu:
| Sastādīja:__________________________ | [6 empty] | pilnvarotā persona_______________________
| 2015.gada ____ .aprīlis | [6 empty] | 2015.gada ____ .aprīlis

## 4.13_Melng_K
LĪGUMS: | Kanalizācijas un ūdensapgādes tīklu paplašināšana Jelgavas pilsētā (1.-6.posms)”, id.Nr.KF/PĪG/2015/01
| Lokālā tāme Nr.4.13 - E.Melngaiļa iela K |  |  | Vienības izmaksas | [5 empty] | Kopā uz visu apjomu
Nr.p.k. | Iekārtas, materiāli un to tehniskais raksturojums | Mērvienība | Skaits | Laika norma (c/h) | Darba samaksas likme (EURO/h) | Darba alga (EURO) | Materiāli (EURO) | Mehānismi (EURO) | Kopā (EURO) | Darbietilpība (c/h) | Darba alga (EURO) | Materiāli (EURO) | Mehānismi EURO) | Summa (EURO) | Piezīmes
E. MELNGAIĻA IELA
Sadzīves kanalizācija K1 (posms no Eg-K1-5 (neieskaitot) līdz Eg-K1-7)
1 | PP dubultsienu kanalizācijas caurules ar uzmavām un blīvi OD200/174,6; H=2,0 - 2,5m, ieguldes klase SN8, montāža un ar to saistītie darbi | m | 45.6
2 | PP dubultsienu kanalizācijas caurules ar uzmavām un blīvi OD200/174,6; H=2,5 - 3,0m, ieguldes klase SN8, montāža un ar to saistītie darbi | m | 7.4
3 | PP dubultsienu kanalizācijas caurules ar uzmavām un blīvi OD160/138,9; H=2,0 - 2,5m, ieguldes klase SN8, montāža un ar to saistītie darbi | m | 2.7
4 | PP sadzīves kanalizācijas aka DN560/500 ar ķeta rāmi un vāku, H=2,0 - 2,5m, montāža un vāka apbetonēšana (akas vāks ar SIA "JELGAVAS ŪDENS" logo) | kompl | 2
5 | Gala noslēgs ar uzmavu un gumijas blīvgredzenu caurulei OD160 | gab | 2
6 | Esošo elektrokabeļu un sakaru kabeļu aizsardzība to šķērsojumu vietās ar projektēto kanalizācijas vadu, ievietojot tos saliekamajās aizsargčaulās AROT OD110, L=3m | gab | 1
7 | CCTV inspekcija maģistrālajiem kanalizācijas vadiem (veicama SIA "JELGAVS ŪDENS" pārstāvja klātbūtnē) | m | 53
8 | Cauruļvada hidrauliskā pārbaude (veicama SIA "JELGAVS ŪDENS" pārstāvja klātbūtnē) | m | 55.7
Zemes darbi projektēto kanalizācijas tīklu (K1) darbu zonā
1 | Esošā grants seguma virskārtas demontāža un utilizācija (hvid=5cm) | m2 | 114
2 | Esošā grants seguma apakškārtas demontāža un utilizācija (hvid=25cm) | m2 | 114
3 | Esošā zāliena seguma noņemšana (hvid=10cm) | m2 | 46
4 | Grants seguma virskārtas atjaunošana h=5cm, tai skaitā sablīvēšana un planēšana (atbilstoši rasējumam ŪKT-20) | m2 | 114
5 | Grants seguma apakškārtas atjaunošana h=25cm, tai skaitā sablīvēšana un planēšana (atbilstoši rasējumam ŪKT-20) | m2 | 114
6 | Zāliena seguma atjaunošana, tai skaitā melnzemes uzvešana un izlīdzināšana h=10cm, (atbilstoši rasējumam ŪKT-20) | m2 | 46
7 | Tranšejas rakšana un grunts izvešana uz atbērtni, Hvid=3,0 m | m3 | 214.5
8 | Cauruļvada pabēruma un apbēruma ierīkošana (Hvid=60cm), izmantojot smilt materiālu (skatīt rasējumu ŪKT-18) | m3 | 50.2
9 | Tranšejas aizbēršana līdz ceļa seguma "pīrāgam" ar pievesto grunti - smilšaina grunts ar filtrācijas koificientu ≥ 1, smilts blīvums ne mazāks par 0,98 no dabīgā blīvuma | m3 | 158.9
10 | Esošās iepriekš izraktās un aizvestās grunts atvešana atpakaļ un tranšejas aizbēršana zāliena zonā | m3 | 5.4
11 | Tranšejas sienu nostiprināšana ar metāla vairogiem (divpusēji) pie dziļuma, kas lielāks par 2,0 m. (norādīts tekošais tranšejas garums, pieņemot, ka sienas nostiprinātas abās būvgrāvja pusēs) | m | 55.7
12 | Gruntsūdens līmeņa pazemināšana | m | 55.7
Kopā uz kopsavilkumu
Apliecinājums:
Ar šo apliecinam, ka esam iepazinušies ar potenciālajiem būvlaukumiem un darba apstākļiem uz vietas. Tāpat esam iepazinušies ar līguma projektu, tehniskajiem projektiem, tehniskājām specifikācijām, norādījumiem iepirkumu veidnēs, kā arī pārējo iepirkuma dokumentāciju un esam iekļāvuši visas nepieciešamās izmaksas lai pilnībā realizētu tehniskajos projektos doto būvdarbu apjomu atbilstoši visiem nosacījumiem pilnā apjomā.
Apstiprinu:
| Sastādīja:__________________________ | [6 empty] | pilnvarotā persona_______________________
| 2015.gada ____ .aprīlis | [6 empty] | 2015.gada ____ .aprīlis

## 4.14_Melng_K
LĪGUMS: | Kanalizācijas un ūdensapgādes tīklu paplašināšana Jelgavas pilsētā (1.-6.posms)”, id.Nr.KF/PĪG/2015/01
| Lokālā tāme Nr.4.14 -E.Melngaiļa iela K |  |  | Vienības izmaksas | [5 empty] | Kopā uz visu apjomu
Nr.p.k. | Iekārtas, materiāli un to tehniskais raksturojums | Mērvienība | Skaits | Laika norma (c/h) | Darba samaksas likme (EURO/h) | Darba alga (EURO) | Materiāli (EURO) | Mehānismi (EURO) | Kopā (EURO) | Darbietilpība (c/h) | Darba alga (EURO) | Materiāli (EURO) | Mehānismi EURO) | Summa (EURO) | Piezīmes
E. MELNGAIĻA IELA
Sadzīves kanalizācija K1 (posms no Br-K1-6 (neieskaitot) līdz Br-K1-8)
1 | PP dubultsienu kanalizācijas caurules ar uzmavām un blīvi OD200/174,6; H=1,5 - 2,0m, ieguldes klase SN8, montāža un ar to saistītie darbi | m | 14.8
2 | PP dubultsienu kanalizācijas caurules ar uzmavām un blīvi OD200/174,6; H=2,0 - 2,5m, ieguldes klase SN8, montāža un ar to saistītie darbi | m | 24.1
3 | PP dubultsienu kanalizācijas caurules ar uzmavām un blīvi OD160/138,9; H=1,5 - 2,0m, ieguldes klase SN8, montāža un ar to saistītie darbi | m | 4.5
4 | PP dubultsienu kanalizācijas caurules ar uzmavām un blīvi OD160/138,9; H=2,0 - 2,5m, ieguldes klase SN8, montāža un ar to saistītie darbi | m | 5.7
5 | PP sadzīves kanalizācijas aka DN560/500 ar ķeta rāmi un vāku, H=1,5 - 2,0m, montāža un vāka apbetonēšana (akas vāks ar SIA "JELGAVAS ŪDENS" logo) | kompl | 1
6 | PP sadzīves kanalizācijas aka DN560/500 ar ķeta rāmi un vāku, H=2,0 - 2,5m, montāža un vāka apbetonēšana (akas vāks ar SIA "JELGAVAS ŪDENS" logo) | kompl | 1
7 | PP revīzijas aka DN200/160 ar ķeta rāmi un vāku, H=1,5 - 2,0m, montāža un vāka apbetonēšana (akas vāks ar SIA "JELGAVAS ŪDENS" logo) | kompl | 1.1
8 | PP revīzijas aka DN200/160 ar ķeta rāmi un vāku, H=2,0 - 2,5m, montāža un vāka apbetonēšana (akas vāks ar SIA "JELGAVAS ŪDENS" logo) | kompl | 1
9 | Gala noslēgs ar uzmavu un gumijas blīvgredzenu caurulei OD160 | gab | 2
10 | Esošo elektrokabeļu un sakaru kabeļu aizsardzība to šķērsojumu vietās ar projektēto kanalizācijas vadu, ievietojot tos saliekamajās aizsargčaulās AROT OD110, L=3m | gab | 2
11 | Šķērsojumi ar esošajām inženierkomunikācijām, atšurfēšana, nepārsniedzot 3m dziļumu, minimālā platība 1m², maksimālais garums 5m (tai skaitā plasmases gāzes vads d125) | gab | 3
12 | CCTV inspekcija maģistrālajiem kanalizācijas vadiem (veicama SIA "JELGAVS ŪDENS" pārstāvja klātbūtnē) | m | 38.9
13 | Cauruļvada hidrauliskā pārbaude (veicama SIA "JELGAVS ŪDENS" pārstāvja klātbūtnē) | m | 49.1
Zemes darbi projektēto kanalizācijas tīklu (K1) darbu zonā
1 | Esošā grants seguma virskārtas demontāža un utilizācija (hvid=5cm) | m2 | 99.6
2 | Esošā grants seguma apakškārtas demontāža un utilizācija (hvid=25cm) | m2 | 99.6
3 | Esošā zāliena seguma noņemšana (hvid=10cm) | m2 | 75
4 | Grants seguma virskārtas atjaunošana h=5cm, tai skaitā sablīvēšana un planēšana (atbilstoši rasējumam ŪKT-20) | m2 | 99.6
5 | Grants seguma apakškārtas atjaunošana h=25cm, tai skaitā sablīvēšana un planēšana (atbilstoši rasējumam ŪKT-20) | m2 | 99.6
6 | Zāliena seguma atjaunošana, tai skaitā melnzemes uzvešana un izlīdzināšana h=10cm, (atbilstoši rasējumam ŪKT-20) | m2 | 31
7 | Tranšejas rakšana un grunts izvešana uz atbērtni | m3 | 169.7
8 | Cauruļvada pabēruma un apbēruma ierīkošana (Hvid=60cm), izmantojot smilt materiālu (skatīt rasējumu ŪKT-18) | m3 | 44.2
9 | Tranšejas aizbēršana līdz ceļa seguma "pīrāgam" ar pievesto grunti - smilšaina grunts ar filtrācijas koificientu ≥ 1, smilts blīvums ne mazāks par 0,98 no dabīgā blīvuma | m3 | 120.1
10 | Esošās iepriekš izraktās un aizvestās grunts atvešana atpakaļ un tranšejas aizbēršana zāliena zonā | m3 | 5.4
11 | Tranšejas sienu nostiprināšana ar metāla vairogiem (divpusēji) pie dziļuma, kas lielāks par 2,0 m. (norādīts tekošais tranšejas garums, pieņemot, ka sienas nostiprinātas abās būvgrāvja pusēs) | m | 29.8
12 | Grāvja iztīrīšana un tā atjaunošana darba joslas platumā, tai skaitā zāliena atjaunošana (h=10cm) uz grāvja nogāzēm (skatīt rasējumu ŪKT-29) | m2 | 44
13 | Gruntsūdens līmeņa pazemināšana | m | 49.1
Kopā uz kopsavilkumu
Apliecinājums:
Ar šo apliecinam, ka esam iepazinušies ar potenciālajiem būvlaukumiem un darba apstākļiem uz vietas. Tāpat esam iepazinušies ar līguma projektu, tehniskajiem projektiem, tehniskājām specifikācijām, norādījumiem iepirkumu veidnēs, kā arī pārējo iepirkuma dokumentāciju un esam iekļāvuši visas nepieciešamās izmaksas lai pilnībā realizētu tehniskajos projektos doto būvdarbu apjomu atbilstoši visiem nosacījumiem pilnā apjomā.
Apstiprinu:
| Sastādīja:__________________________ | [6 empty] | pilnvarotā persona_______________________
| 2015.gada ____ .aprīlis | [6 empty] | 2015.gada ____ .aprīlis

## 4.15_Melng_U
LĪGUMS: | Kanalizācijas un ūdensapgādes tīklu paplašināšana Jelgavas pilsētā (1.-6.posms)”, id.Nr.KF/PĪG/2015/01
| Lokālā tāme Nr.4.15 - E.Melngaiļa iela U |  |  | Vienības izmaksas | [5 empty] | Kopā uz visu apjomu
Nr.p.k. | Iekārtas, materiāli un to tehniskais raksturojums | Mērvienība | Skaits | Laika norma (c/h) | Darba samaksas likme (EURO/h) | Darba alga (EURO) | Materiāli (EURO) | Mehānismi (EURO) | Kopā (EURO) | Darbietilpība (c/h) | Darba alga (EURO) | Materiāli (EURO) | Mehānismi EURO) | Summa (EURO) | Piezīmes
1 | Caurule SDR17 PE100 OD110 PN10; H1,5÷2,0m, montāža un ar to saistītie darbi | m | 170.9
2 | Caurule SDR17 PE100 OD110 PN10; H2,0÷2,5m, montāža un ar to saistītie darbi | m | 2.4
3 | Caurule SDR17 PE100 OD63 PN10; H1,0÷1,5m, montāža un ar to saistītie darbi | m | 7.4
4 | Caurule SDR17 PE100 OD63 PN10; H1.5÷2.0m, montāža un ar to saistītie darbi | m | 30.8
5 | Caurule SDR17 PE100 OD32 PN10; H1,0÷1,5m, montāža un ar to saistītie darbi | m | 10.4
6 | Caurule SDR17 PE100 OD32 PN10; H1,5÷2,0m, montāža un ar to saistītie darbi | m | 30.8
7 | PE EM trejgabals OD110/110 | gab | 3
8 | PE īscaurule ar atloku OD110 | gab | 8
9 | PE īscaurule ar atloku OD63 | gab | 2
10 | PE EM dubultuzmava OD110 | gab | 6
11 | PE EM dubultuzmava OD63 | gab | 1
12 | PE EM dubultuzmava OD32 | gab | 1
13 | Atloku pazemes aizbīdnis DN100 ar kāta pagarinātāju un noslēgkapi | gab | 3
14 | Atloku pazemes aizbīdnis DN50 ar kāta pagarinātāju un noslēgkapi | gab | 1
15 | PE EM diametru pāreja OD110/63 | gab | 1
16 | PE EM sedlu uzlika OD110/32 | gab | 3
17 | PE EM sedlu uzlika OD63/32 | gab | 5
18 | Kompresijas adateris ar ārējo vītni DN1" | gab | 14
19 | Ekspluatācijas ventīlis DN25 ar iekšējām vītnēm DN1" ar teleskopisku pagarinātāju un noslēgkapi | gab | 7
20 | PE EM gala noslēgs OD32 | gab | 4
21 | Universiālā dubultuzmava OD63/d63 | gab | 1
22 | Universiālā dubultuzmava OD32/d32 | gab | 4
23 | Siltināts virszemes hidrants DN100 komplektā ar informatīvo plāksni, montāža | gab | 2 | [11 empty] | UH-2, UH-3
24 | Pagrieziens 580 caurulei OD110 | gab | 1
25 | Pagrieziens 140 caurulei OD110 | gab | 1
26 | Pagrieziens 80 caurulei OD110 | gab | 1
27 | Pagrieziens 40 caurulei OD63 | gab | 1
28 | Pagrieziens 10 caurulei OD63 | gab | 1
29 | Ekstrudētais polistirols EPS100 (siltumvadītspējas koificients ƛ=0,029 W/m*K) 5 cm biezs, cauruļvada OD63 siltināšanai | m | 15.7
30 | Ekstrudētais polistirols EPS100 (siltumvadītspējas koificients ƛ=0,029 W/m*K) 5 cm biezs, cauruļvada OD32 siltināšanai | m | 18.4
31 | Betona balsti B20 veidgabalu stiprināšanai V=0,1m3, montāža | gab | 23
32 | Esošo elektrokabeļu un sakaru kabeļu aizsardzība to šķērsojumu vietās ar projektēto ūdensvadu, ievietojot tos saliekamajās aizsargčaulās AROT OD110, L=3m | gab | 3
33 | Šķērsojumi ar jau iečaulotiem elektropagādes kabaļiem | vietas | 1
34 | Šķērsojumi ar esošajām inženierkomunikācijām, atšurfēšana, nepārsniedzot 3m dziļumu, minimālā platība 1m², maksimālais garums 5m (tai skaitā plastmasas gāzes vads d125 un d63) | gab | 6
35 | Ūdensvada spiediena pārbaude (t.sk. māju atzari) | m | 252.7
36 | Ūdensvada cauruļu dezinfekcija | m | 252.7
37 | Esošā ūdensvada d63 tamponēšana | gab | 5
38 | Esošā ūdensvada d32 tamponēšana | gab | 6
39 | Esošā akas demontāža | gab | 1
Zemes darbi projektēto ūdensapgādes tīklu (Ū1) darbu zonā
1 | Esošā grants seguma virskārtas demontāža un utilizācija (hvid=5cm) | m2 | 488.7
2 | Esošā grants seguma apakškārtas demontāža un utilizācija (hvid=25cm) | m2 | 488.7
3 | Esošā betona bruģa seguma demontāža un utilizācija (hvid=20cm) | m2 | 9.5
4 | Esošā zāliena seguma noņemšana (hvid=10cm) | m2 | 231.3
5 | Grants seguma virskārtas atjaunošana h=5cm, tai skaitā sablīvēšana un planēšana (atbilstoši rasējumam ŪKT-20) | m2 | 488.7
6 | Grants seguma apakškārtas atjaunošana h=25cm, tai skaitā sablīvēšana un planēšana (atbilstoši rasējumam ŪKT-20) | m2 | 488.7
7 | Betona bruģa atjaunošana h=23cm (atbilstoši rasējumam ŪKT-20) | m2 | 9.5
8 | Zāliena seguma atjaunošana, tai skaitā melnzemes uzvešana un izlīdzināšana h=10cm, (atbilstoši rasējumam ŪKT-20) | m2 | 231.3
9 | Tranšejas rakšana un grunts izvešana uz atbērtni, Hvid=2,50 m | m3 | 746.6
10 | Cauruļvada pabēruma un apbēruma ierīkošana (Hvid=60cm), izmantojot smilt materiālu (skatīt rasējumu ŪKT-18) | m3 | 227.43
11 | Tranšejas aizbēršana līdz ceļa seguma "pīrāgam" ar pievesto grunti - smilšaina grunts ar filtrācijas koificientu ≥ 1, smilts blīvums ne mazāks par 0,98 no dabīgā blīvuma | m3 | 462.62
12 | Esošās iepriekš izraktās un aizvestās grunts atvešana atpakaļ un tranšejas aizbēršana zāliena zonā | m3 | 56.55
13 | Tranšejas sienu nostiprināšana ar metāla vairogiem (divpusēji) pie dziļuma, kas lielāks par 2,0 m. (norādīts tekošais tranšejas garums, pieņemot, ka sienas nostiprinātas abās būvgrāvja pusēs) | m | 30
14 | Grāvja iztīrīšana un tā atjaunošana darba joslas platumā, tai skaitā zāliena atjaunošana (h=10cm) uz grāvja nogāzēm (skatīt rasējumu ŪKT-29) | m2 | 25
15 | Gruntsūdens līmeņa pazemināšana | m | 252.7
Kopā uz kopsavilkumu
Apliecinājums:
Ar šo apliecinam, ka esam iepazinušies ar potenciālajiem būvlaukumiem un darba apstākļiem uz vietas. Tāpat esam iepazinušies ar līguma projektu, tehniskajiem projektiem, tehniskājām specifikācijām, norādījumiem iepirkumu veidnēs, kā arī pārējo iepirkuma dokumentāciju un esam iekļāvuši visas nepieciešamās izmaksas lai pilnībā realizētu tehniskajos projektos doto būvdarbu apjomu atbilstoši visiem nosacījumiem pilnā apjomā.
Apstiprinu:
| Sastādīja:__________________________ | [6 empty] | pilnvarotā persona_______________________
| 2015.gada ____ .aprīlis | [6 empty] | 2015.gada ____ .aprīlis

## 5.1_Palu_K
LĪGUMS: | Kanalizācijas un ūdensapgādes tīklu paplašināšana Jelgavas pilsētā (1.-6.posms)”, id.Nr.KF/PĪG/2015/01
| Lokālā tāme Nr.5.1 - Palu iela K |  |  | Vienības izmaksas | [5 empty] | Kopā uz visu apjomu
Nr.p.k. | Iekārtas, materiāli un to tehniskais raksturojums | Mērvienība | Skaits | Laika norma (c/h) | Darba samaksas likme (EURO/h) | Darba alga (EURO) | Materiāli (EURO) | Mehānismi (EURO) | Kopā (EURO) | Darbietilpība (c/h) | Darba alga (EURO) | Materiāli (EURO) | Mehānismi EURO) | Summa (EURO) | Piezīmes
1 | PP dubultsienu kanalizācijas caurules ar uzmavām un blīvi Ø200/174,6; H=1,0-1,5m, ieguldes klase SN8, montāža un ar to saistītie darbi | m | 19.4
2 | PP dubultsienu kanalizācijas caurules ar uzmavām un blīvi Ø200/174,6; H=1,5-2,0m, ieguldes klase SN8, montāža un ar to saistītie darbi | m | 174.2
3 | PP dubultsienu kanalizācijas caurules ar uzmavām un blīvi Ø200/174,6; H=2,0-2,5m, ieguldes klase SN8, montāža un ar to saistītie darbi | m | 178.7
4 | PP dubultsienu kanalizācijas caurules ar uzmavām un blīvi Ø200/174,6; H=2,5-3,0m, ieguldes klase SN8, montāža un ar to saistītie darbi | m | 41.5
5 | PP dubultsienu kanalizācijas caurules ar uzmavām un blīvi Ø200/174,6; H=3,0-3,5m, ieguldes klase SN8, montāža un ar to saistītie darbi | m | 52.9
6 | PP dubultsienu kanalizācijas caurules ar uzmavām un blīvi Ø160/138,9; H=1,0-1,5m, ieguldes klase SN8, montāža un ar to saistītie darbi | m | 282.5
7 | PP dubultsienu kanalizācijas caurules ar uzmavām un blīvi Ø160/138,9; H=1,5-2,0m, ieguldes klase SN8, montāža un ar to saistītie darbi | m | 123.2
8 | PP dubultsienu kanalizācijas caurules ar uzmavām un blīvi Ø160/138,9; H=2,0-2,5m, ieguldes klase SN8, montāža un ar to saistītie darbi | m | 11.8
9 | Saliekamā sadzīves kanalizācijas aka PP Ø1000/625 ar ķeta rāmi un vāku, H=2,0-2,5m, montāža un vāka apbetonēšana (akas vāks ar SIA "JELGAVAS ŪDENS" logo) | kompl | 1
10 | Saliekamā sadzīves kanalizācijas aka PP Ø1000/625 ar ķeta rāmi un vāku, H=2,5-3,0m, montāža un vāka apbetonēšana (akas vāks ar SIA "JELGAVAS ŪDENS" logo) | kompl | 1
11 | Saliekamā sadzīves kanalizācijas aka PP Ø1000/625 ar ķeta rāmi un vāku, H=3,0-3,5m, montāža un vāka apbetonēšana (akas vāks ar SIA "JELGAVAS ŪDENS" logo) | kompl | 1
12 | PP sadzīves kanalizācijas aka Ø560/500 ar ķeta rāmi un vāku, H=1,0-1,5m, montāža un vāka apbetonēšana (akas vāks ar SIA "JELGAVAS ŪDENS" logo) | kompl | 4
13 | PP sadzīves kanalizācijas aka Ø560/500 ar ķeta rāmi un vāku, H=1,5-2,0m, montāža un vāka apbetonēšana (akas vāks ar SIA "JELGAVAS ŪDENS" logo) | kompl | 17
14 | PP sadzīves kanalizācijas aka Ø560/500 ar ķeta rāmi un vāku, H=2,0-2,5m, montāža un vāka apbetonēšana (akas vāks ar SIA "JELGAVAS ŪDENS" logo) | kompl | 11
15 | PP sadzīves kanalizācijas aka Ø560/500 ar ķeta rāmi un vāku, H=2,5-3,0m, montāža un vāka apbetonēšana (akas vāks ar SIA "JELGAVAS ŪDENS" logo) | kompl | 1
16 | PP revīzijas aka Ø200/160 ar ķeta rāmi un vāku, H=1,0-1,5m, montāža un vāka apbetonēšana (akas vāks ar SIA "JELGAVAS ŪDENS" logo) | kompl | 23
17 | PP revīzijas aka Ø200/160 ar ķeta rāmi un vāku, H=1,5-2,0m, montāža un vāka apbetonēšana (akas vāks ar SIA "JELGAVAS ŪDENS" logo) | kompl | 7
18 | Gala noslēgs ar uzmavu un gumijas blīvgredzenu caurulei Ø160 | gab | 31
19 | Ultra aizsarguzmava ar smilšu klājumu Ø200 pie dz.bet. aku grØiem | gab. | 2
20 | Ultra aizsarguzmava ar smilšu klājumu Ø160 pie dz.bet. aku grØiem | gab. | 1
21 | Ekstrudētais polistirols EPS100 (siltumvadītspējas koeficients ƛ=0,029 W/m*K) 5 cm biezs, cauruļvada Ø160 siltināšanai | m | 9
22 | Esošo elektrokabeļu un sakaru kabeļu aizsardzība to šķērsojumu vietās ar projektēto kanalizācijas vadu, ievietojot tos saliekamajās aizsargčaulās Ø110, L=3m | skaits | 35
23 | Šķērsojumi ar esošajām inženierkomunikācijām, atšurfēšana, nepārsniedzot 3,5m dziļumu, minimālā platība 1m², maksimālais garums 5m | skaits | 23
24 | Esošā, būvdarbu laikā atsegtā metāla gāzes vada pārklāšana ar izolācijas materiālu (bituma brizols) | kompl. | 1
25 | Esošā metāla gāzes vada pārklāšana ar izolācijas materiālu (bituma brizols) tā šķērsojuma vietā, atraktā posma platumā | m | 37
26 | Esošās gāzes vada kapes un tās armatūras (h=10 -15cm) atjaunošana vienā līmenī ar ceļa virsmu | gab | 30
27 | CCTV inspekcija maģistrālajiem kanalizācijas vadiem (veicama SIA "JELGAVS ŪDENS" pārstāvja klātbūtnē) | m | 466.7
28 | Cauruļvada hidrauliskā pārbaude (veicama SIA "JELGAVS ŪDENS" pārstāvja klātbūtnē) | m | 884.2
29 | Esošā kanalizācijas vada d200 demontāža | m | 10.8
30 | Esošās kanalizācijas akas demontāža | gab | 2
Veidgabali pārkrituma izveidei
31 | Trejgabals ar uzmavām Ø200/200 | gab. | 2 | [11 empty] | akās K-1; K-13
32 | Līkums 45o ar uzmavām caurulei Ø200 | gab. | 2
33 | Krītcaurule ar uzmavu Ø200 | m | 0.6
34 | Nerūsējoši stiprinājumi pie akas sienas | gab. | 1
Zemes darbi projektēto kanalizācijas tīklu (K1) darbu zonā
1 | Tranšejas rakšana un gruns izvešana uz atbērtni | m3 | 2612.9
2 | Tranšejas aizbēršana līdz ceļa seguma "pīrāgam" ar pievesto grunti - smilšaina grunts ar filtrācijas koeficientu ≥ 1, smilts blīvums ne mazāks par 0,98 no dabīgā blīvuma | m3 | 1215.5
3 | Esošās iepriekš izraktās un aizvestās grunts atvešana atpakaļ un tranšejas aizbēršana zāliena zonā. | m3 | 583.3
4 | Cauruļvada pabēruma un apbēruma ierīkošana, izmantojot smilts materiālu (skatīt standarta rasējumu Nr.2) | m3 | 814.1
5 | Tranšejas sienu nostiprināšana ar metāla vairogiem (divpusēji) pie dziļuma, kas lielāks par 1,5 m. (norādīts tekošais tranšejas garums, pieņemot, ka sienas nostiprinātas abās būvgrāvja pusēs) | m | 582.3
6 | Grāvja iztīrīšana un tā atjaunošana darba joslas platumā, tai skaitā zāliena atjaunošana (h=10cm) uz grāvja nogāzēm | m2 | 8.5
7 | Gruntsūdens līmeņa pazemināšana | m | 884.2
Kopā uz kopsavilkumu
Apliecinājums:
Ar šo apliecinam, ka esam iepazinušies ar potenciālajiem būvlaukumiem un darba apstākļiem uz vietas. Tāpat esam iepazinušies ar līguma projektu, tehniskajiem projektiem, tehniskājām specifikācijām, norādījumiem iepirkumu veidnēs, kā arī pārējo iepirkuma dokumentāciju un esam iekļāvuši visas nepieciešamās izmaksas lai pilnībā realizētu tehniskajos projektos doto būvdarbu apjomu atbilstoši visiem nosacījumiem pilnā apjomā.
Apstiprinu:
| Sastādīja:__________________________ | [6 empty] | pilnvarotā persona_______________________
| 2015.gada ____ .aprīlis | [6 empty] | 2015.gada ____ .aprīlis

## 5.2_Palu_U
LĪGUMS: | Kanalizācijas un ūdensapgādes tīklu paplašināšana Jelgavas pilsētā (1.-6.posms)”, id.Nr.KF/PĪG/2015/01
| Lokālā tāme Nr.5.2 - Palu iela U |  |  | Vienības izmaksas | [5 empty] | Kopā uz visu apjomu
Nr.p.k. | Iekārtas, materiāli un to tehniskais raksturojums | Mērvienība | Skaits | Laika norma (c/h) | Darba samaksas likme (EURO/h) | Darba alga (EURO) | Materiāli (EURO) | Mehānismi (EURO) | Kopā (EURO) | Darbietilpība (c/h) | Darba alga (EURO) | Materiāli (EURO) | Mehānismi EURO) | Summa (EURO) | Piezīmes
1 | Caurule SDR17 PE100 Ø110 PN10; H=1,5-2,0m, montāža un ar to saistītie darbi | m | 377.5
2 | Caurule SDR17 PE100 Ø110 PN10; H=2,0-2,5m, montāža un ar to saistītie darbi | m | 116
3 | Caurule SDR17 PE100 Ø63 PN10; H=1,5-2,0m, montāža un ar to saistītie darbi | m | 61.9
4 | Caurule SDR17 PE100 Ø63 PN10; H=2,0-2,5m, montāža un ar to saistītie darbi | m | 28.2
5 | Caurule SDR11 PE100 Ø40 PN10; H=1,5-2,0m, montāža un ar to saistītie darbi | m | 3
6 | Caurule SDR11 PE100 Ø40 PN10; H=2,0-2,5m, montāža un ar to saistītie darbi | m | 4
7 | Caurule SDR11 PE100 Ø32 PN10; H=1,0-1,5m, montāža un ar to saistītie darbi | m | 2.4
8 | Caurule SDR11 PE100 Ø32 PN10; H=1,5-2,0m, montāža un ar to saistītie darbi | m | 232.5
9 | Caurule SDR11 PE100 Ø32 PN10; H=2,0-2,5m, montāža un ar to saistītie darbi | m | 59.5
10 | PE EM trejgabals Ø110/110 | gab | 2
11 | PE EM trejgabals Ø40/40 | gab | 2
12 | PE EM redukcijas trejgabals Ø110/90 | gab | 1
13 | PE EM dubultuzmava Ø110 | gab | 24
14 | PE EM dubultuzmava Ø32 | gab | 29
15 | PE EM redukcijas dubultuzmava Ø90/63 | gab | 1
16 | PE EM redukcijas dubultuzmava Ø63/40 | gab | 2
17 | PE EM redukcijas dubultuzmava Ø40/32 | gab | 4
18 | PE EM sedli ar atzaru Ø110/32 | gab | 24
19 | PE EM sedli ar atzaru Ø63/32 | gab | 5
20 | Pazemes tipa servisa aizbīdnis DCI DN50 ar iekšējām vītnēm un ISO savienojumiem, ar teleskopisku pagarinātājkātu un peldošu ielas kapi, t.sk. kapes apbetonēšana | gab | 1
21 | Pazemes tipa servisa aizbīdnis DCI DN25 ar iekšējām vītnēm un ISO savienojumiem, ar teleskopisku pagarinātājkātu un peldošu ielas kapi, t.sk. kapes apbetonēšana | gab | 32
22 | PE EM noslēgtapa Ø32 | gab | 32
23 | PE EM līkums 900 caurulei Ø110 | gab | 1
24 | PE EM līkums 450 caurulei Ø110 | gab | 5
25 | PE EM līkums 900 caurulei Ø32 | gab | 1
26 | PE Kontakt.met. līkums 600 caurulei Ø110 | gab | 2
27 | PE Kontakt.met. līkums 300 caurulei Ø110 | gab | 3
28 | PE Kontakt.met. līkums 220 caurulei Ø110 | gab | 2
29 | PE Kontakt.met. līkums 110 caurulei Ø110 | gab | 3
30 | Atloku adapters DCI DN100 caurulei PE Ø110 | gab | 6
31 | Atloku adapters DCI UNI DN100 caurulei PE Ø110 | gab | 2
32 | Atloku adapters DCI DN100 caurulei PVC Ø110 | gab | 1
33 | Atloku adapters DCI DN50 caurulei PE Ø63 | gab | 1
34 | Atloku trejgabals DCI DN100/100 | gab | 1
35 | Atloku trejgabals DCI DN100/50 | gab | 1
36 | Pazemes tipa atloku aizbīdnis DN100 ar teleskopisku pagarinātājkātu un peldošu ielas kapi, t.sk. kapes apbetonēšana | gab | 3
37 | Pazemes tipa atloku aizbīdnis DN50 ar teleskopisku pagarinātājkātu un peldošu ielas kapi, t.sk. kapes apbetonēšana | gab | 1
38 | Siltināts virszemes hidrants DN100 komplektā ar informatīvo plāksni, montāža | kompl. | 2
39 | Betona balsti B20 veidgabalu stiprināšanai V=0,1m3, montāža | gab | 17
40 | Ekstrudētais polistirols EPS100 (siltumvadītspējas koeficients ƛ=0,029 W/m*K) 5 cm biezs, cauruļvada Ø32 siltināšanai | m | 21
41 | Esošo elektrokabeļu un sakaru kabeļu aizsardzība to šķērsojumu vietās ar projektēto ūdensvadu, ievietojot tos saliekamajās aizsargčaulās Ø110, L=3m | gab | 30
42 | Šķērsojumi ar esošajām inženierkomunikācijām, atšurfēšana, nepārsniedzot 2,5m dziļumu, minimālā platība 1m², maksimālais garums 5m | gab | 22
43 | Esošā, būvdarbu laikā atsegtā metāla gāzes vada pārklāšana ar izolācijas materiālu (bituma brizols) | kompl. | 1
44 | Esošā metāla gāzes vada pārklāšana ar izolācijas materiālu (bituma brizols) tā šķērsojuma vietā, atraktā posma platumā | m | 40
45 | Esošās gāzes vada kapes un tās armatūras (h=10 -15cm) atjaunošana vienā līmenī ar ceļa virsmu | gab | 30
46 | Ūdensvada spiediena pārbaude (t.sk. māju atzari) | m | 885
47 | Ūdensvada cauruļu dezinfekcija | m | 885
Zemes darbi projektēto ūdensapgādes tīklu (Ū1) darbu zonā
1 | Tranšejas rakšana un gruns izvešana uz atbērtni | m3 | 2628.5
2 | Tranšejas aizbēršana līdz ceļa seguma "pīrāgam" ar pievesto grunti - smilšaina grunts ar filtrācijas koeficientu ≥ 1, smilts blīvums ne mazāks par 0,98 no dabīgā blīvuma | m3 | 1452.6
3 | Cauruļvada pabēruma un apbēruma ierīkošana, izmantojot smilts materiālu (skatīt standarta rasējumu Nr.2) | m3 | 687.2
4 | Esošās iepriekš izraktās un aizvestās grunts atvešana atpakaļ un tranšejas aizbēršana zāliena zonā. | m3 | 488.7
5 | Tranšejas sienu nostiprināšana ar metāla vairogiem (divpusēji) pie dziļuma, kas lielāks par 1,5 m. (norādīts tekošais tranšejas garums, pieņemot, ka sienas nostiprinātas abās būvgrāvja pusēs) | m | 869.4
6 | Grāvja iztīrīšana un tā atjaunošana darba joslas platumā, tai skaitā zāliena atjaunošana (h=10cm) uz grāvja nogāzēm | m2 | 10.6
7 | Gruntsūdens līmeņa pazemināšana | m | 885
8 | Krūmu izzāģēšana, t.sk. sakņu likvidācija | m2 | 3
9 | Koku izzāģēšana, celmu izraušana | gab | 2
Kopā uz kopsavilkumu
Apliecinājums:
Ar šo apliecinam, ka esam iepazinušies ar potenciālajiem būvlaukumiem un darba apstākļiem uz vietas. Tāpat esam iepazinušies ar līguma projektu, tehniskajiem projektiem, tehniskājām specifikācijām, norādījumiem iepirkumu veidnēs, kā arī pārējo iepirkuma dokumentāciju un esam iekļāvuši visas nepieciešamās izmaksas lai pilnībā realizētu tehniskajos projektos doto būvdarbu apjomu atbilstoši visiem nosacījumiem pilnā apjomā.
Apstiprinu:
| Sastādīja:__________________________ | [6 empty] | pilnvarotā persona_______________________
| 2015.gada ____ .aprīlis | [6 empty] | 2015.gada ____ .aprīlis

## 5.3_Palu_S
LĪGUMS: | Kanalizācijas un ūdensapgādes tīklu paplašināšana Jelgavas pilsētā (1.-6.posms)”, id.Nr.KF/PĪG/2015/01
| Lokālā tāme Nr.5.3 - Palu iela segumu atjaunošana |  |  | Vienības izmaksas | [5 empty] | Kopā uz visu apjomu
Nr.p.k. | Iekārtas, materiāli un to tehniskais raksturojums | Mērvienība | Skaits | Laika norma (c/h) | Darba samaksas likme (EURO/h) | Darba alga (EURO) | Materiāli (EURO) | Mehānismi (EURO) | Kopā (EURO) | Darbietilpība (c/h) | Darba alga (EURO) | Materiāli (EURO) | Mehānismi EURO) | Summa (EURO) | Piezīmes
1 | Esošā asfaltbetona seguma demontāža, tranšejas sānu malu izzāģēšana taisnā līnijā un utilizācija (hvid=11cm) | m2 | 364
2 | Esošā grants seguma virskārtas demontāža un utilizācija (hvid=5cm) | m2 | 2625.7
3 | Esošā grants seguma apakškārtas demontāža un utilizācija (hvid=25cm) | m2 | 2625.7
4 | Esošā betona bruģa seguma demontāža un utilizācija (hvid=40cm) | m2 | 45
5 | Esošā betona seguma demontāža un utilizācija (hvid=20cm) | m2 | 103
6 | Esošā zāliena seguma noņemšana (hvid=10cm) | m2 | 1044.3
7 | Asfalta seguma atjaunošana (h=11cm - 5cm ABT-16; 6 cm AG-22; 20 cm dolomīta šķembas fr.20-40; 26 cm dolomīta šķembas fr.40-70), paredzot vertikālā savienojuma apstrādi ar atbilstošu bitumena mastiku | m2 | 364
8 | Grants seguma virskārtas atjaunošana h=5cm, tai skaitā sablīvēšana un planēšana (atbilstoši standarta rasējumam Nr.2) | m2 | 2625.7
9 | Grants seguma apakškārtas atjaunošana h=25cm, tai skaitā sablīvēšana un planēšana (atbilstoši standarta rasējumam Nr.2) | m2 | 2625.7
10 | Betona bruģa atjaunošana h=41cm (atbilstoši standarta rasējumam Nr.2) | m2 | 45
11 | Betona seguma atjaunošana h=20cm (atbilstoši standarta rasējumam Nr.2) | m2 | 103
12 | Zāliena seguma atjaunošana, tai skaitā melnzemes uzvešana un izlīdzināšana h=10cm, (atbilstoši standarta rasējumam Nr.2) | m2 | 1044.3
13 | Esošo koku aizsardzība | gab | 28
Kopā uz kopsavilkumu
Apliecinājums:
Ar šo apliecinam, ka esam iepazinušies ar potenciālajiem būvlaukumiem un darba apstākļiem uz vietas. Tāpat esam iepazinušies ar līguma projektu, tehniskajiem projektiem, tehniskājām specifikācijām, norādījumiem iepirkumu veidnēs, kā arī pārējo iepirkuma dokumentāciju un esam iekļāvuši visas nepieciešamās izmaksas lai pilnībā realizētu tehniskajos projektos doto būvdarbu apjomu atbilstoši visiem nosacījumiem pilnā apjomā.
Apstiprinu:
| Sastādīja:__________________________ | [6 empty] | pilnvarotā persona_______________________
| 2015.gada ____ .aprīlis | [6 empty] | 2015.gada ____ .aprīlis

## 6.1_Garozas_K
LĪGUMS: | Kanalizācijas un ūdensapgādes tīklu paplašināšana Jelgavas pilsētā (1.-6.posms)”, id.Nr.KF/PĪG/2015/01
| Lokālā tāme Nr.6.1 - Garozas iela K |  |  | Vienības izmaksas | [5 empty] | Kopā uz visu apjomu
Nr.p.k. | Iekārtas, materiāli un to tehniskais raksturojums | Mērvienība | Skaits | Laika norma (c/h) | Darba samaksas likme (EURO/h) | Darba alga (EURO) | Materiāli (EURO) | Mehānismi (EURO) | Kopā (EURO) | Darbietilpība (c/h) | Darba alga (EURO) | Materiāli (EURO) | Mehānismi EURO) | Summa (EURO) | Piezīmes
1 | PP dubultsienu kanalizācijas caurules ar uzmavām un blīvi Ø315/274,1; H=2,0-2,5m, ieguldes klase SN8, montāža un ar to saistītie darbi | m | 16.6
2 | PP dubultsienu kanalizācijas caurules ar uzmavām un blīvi Ø315/274,1; H=2,5-3,0m, ieguldes klase SN8, montāža un ar to saistītie darbi | m | 79.2
3 | PP dubultsienu kanalizācijas caurules ar uzmavām un blīvi Ø315/274,1; H=3,0-3,5m, ieguldes klase SN8, montāža un ar to saistītie darbi | m | 106
4 | PP dubultsienu kanalizācijas caurules ar uzmavām un blīvi Ø315/274,1; H=3,5-4,0m, ieguldes klase SN8, montāža un ar to saistītie darbi | m | 145.3
5 | PP dubultsienu kanalizācijas caurules ar uzmavām un blīvi Ø160/138,9; H=1,0-1,5m, ieguldes klase SN8, montāža un ar to saistītie darbi | m | 6.3
6 | PP dubultsienu kanalizācijas caurules ar uzmavām un blīvi Ø160/138,9; H=1,5-2,0m, ieguldes klase SN8, montāža un ar to saistītie darbi | m | 5
7 | Saliekamā sadzīves kanalizācijas aka PP Ø1000/625 ar ķeta rāmi un vāku, H=2,0-2,5m, montāža un vāka apbetonēšana (akas vāks ar SIA "JELGAVAS ŪDENS" logo) | kompl | 1
8 | Saliekamā sadzīves kanalizācijas aka PP Ø1000/625 ar ķeta rāmi un vāku, H=3,0-3,5m, montāža un vāka apbetonēšana (akas vāks ar SIA "JELGAVAS ŪDENS" logo) | kompl | 3
9 | Saliekamā sadzīves kanalizācijas aka PP Ø1000/625 ar ķeta rāmi un vāku, H=3,5-4,0m, montāža un vāka apbetonēšana (akas vāks ar SIA "JELGAVAS ŪDENS" logo) | kompl | 2
10 | PP sadzīves kanalizācijas aka Ø560/500 ar ķeta rāmi un vāku, H=2,5-3,0m, montāža un vāka apbetonēšana (akas vāks ar SIA "JELGAVAS ŪDENS" logo) | kompl | 3
11 | PP revīzijas aka Ø200/160 ar ķeta rāmi un vāku, H=1,0-1,5m, montāža un vāka apbetonēšana (akas vāks ar SIA "JELGAVAS ŪDENS" logo) | kompl | 1
12 | Gala noslēgs ar uzmavu un gumijas blīvgredzenu caurulei Ø160 | gab | 1
13 | Gala noslēgs ar uzmavu un gumijas blīvgredzenu caurulei Ø200 | gab | 1
14 | Gala noslēgs ar uzmavu un gumijas blīvgredzenu caurulei Ø315 | gab | 1
15 | Ultra aizsarguzmava ar smilšu klājumu Ø315 pie dz.bet. aku grodiem esošajā akā Prohorova ielā | gab. | 1 | [11 empty] | Pielikums Nr.11
16 | Ekstrudētais polistirols EPS100 (siltumvadītspējas koeficients ƛ=0,029 W/m*K) 5 cm biezs, cauruļvada Ø160 siltināšanai | m | 3
17 | Esošo elektrokabeļu un sakaru kabeļu aizsardzība to šķērsojumu vietās ar projektēto kanalizācijas vadu, ievietojot tos saliekamajās aizsargčaulās Ø110, L=3m | gab. | 13
18 | Šķērsojumi ar esošajām inženierkomunikācijām, atšurfēšana, nepārsniedzot 4,0m dziļumu, minimālā platība 1m², maksimālais garums 5m | gab. | 7
19 | Esošā, būvdarbu laikā atsegtā metāla gāzes vada pārklāšana ar izolācijas materiālu (bituma brizols) | kompl. | 1
20 | Esošā metāla gāzes vada pārklāšana ar izolācijas materiālu (bituma brizols) tā šķērsojuma vietā, atraktā posma platumā | m | 2
21 | CCTV inspekcija maģistrālajiem kanalizācijas vadiem (veicama SIA "JELGAVS ŪDENS" pārstāvja klātbūtnē) | m | 347.1
22 | Cauruļvada hidrauliskā pārbaude (veicama SIA "JELGAVS ŪDENS" pārstāvja klātbūtnē) | m | 358.4
Veidgabali pārkrituma izveidei
23 | Trejgabals ar uzmavām Ø160/160 | gab. | 1 | [11 empty] | akā K-6
24 | Trejgabals ar uzmavām Ø200/200 | gab. | 1 | [11 empty] | akā K-1 (esoša)
25 | Līkums 45o ar uzmavām caurulei Ø160 | gab. | 1
26 | Līkums 45o ar uzmavām caurulei Ø200 | gab. | 1
27 | Krītcaurule ar uzmavu Ø160 | m | 0.3
28 | Krītcaurule ar uzmavu Ø200 | m | 0.3
29 | Nerūsējoši stiprinājumi pie akas sienas | gab. | 2
Zemes darbi projektēto kanalizācijas tīklu (K1) darbu zonā
1 | Tranšejas rakšana un gruns izvešana uz atbērtni | m3 | 1850
2 | Tranšejas aizbēršana līdz ceļa seguma "pīrāgam" ar pievesto grunti - smilšaina grunts ar filtrācijas koeficientu ≥ 1, smilts blīvums ne mazāks par 0,98 no dabīgā blīvuma | m3 | 1066
3 | Cauruļvada pabēruma un apbēruma ierīkošana, izmantojot smilts materiālu (skatīt standarta rasējumu Nr.2) | m3 | 381.4
4 | Esošās iepriekš izraktās un aizvestās grunts atvešana atpakaļ un tranšejas aizbēršana zāliena zonā. | m3 | 402.6
5 | Tranšejas sienu nostiprināšana ar metāla vairogiem (divpusēji) pie dziļuma, kas lielāks par 1,5 m. (norādīts tekošais tranšejas garums, pieņemot, ka sienas nostiprinātas abās būvgrāvja pusēs) | m | 352.1
6 | Gruntsūdens līmeņa pazemināšana | m | 358.4
Kopā uz kopsavilkumu
Apliecinājums:
Ar šo apliecinam, ka esam iepazinušies ar potenciālajiem būvlaukumiem un darba apstākļiem uz vietas. Tāpat esam iepazinušies ar līguma projektu, tehniskajiem projektiem, tehniskājām specifikācijām, norādījumiem iepirkumu veidnēs, kā arī pārējo iepirkuma dokumentāciju un esam iekļāvuši visas nepieciešamās izmaksas lai pilnībā realizētu tehniskajos projektos doto būvdarbu apjomu atbilstoši visiem nosacījumiem pilnā apjomā.
Apstiprinu:
| Sastādīja:__________________________ | [6 empty] | pilnvarotā persona_______________________
| 2015.gada ____ .aprīlis | [6 empty] | 2015.gada ____ .aprīlis

## 6.2_Garozas_S
LĪGUMS: | Kanalizācijas un ūdensapgādes tīklu paplašināšana Jelgavas pilsētā (1.-6.posms)”, id.Nr.KF/PĪG/2015/01
| Lokālā tāme Nr.6.2 - Garozas iela seguma atjaunošana |  |  | Vienības izmaksas | [5 empty] | Kopā uz visu apjomu
Nr.p.k. | Iekārtas, materiāli un to tehniskais raksturojums | Mērvienība | Skaits | Laika norma (c/h) | Darba samaksas likme (EURO/h) | Darba alga (EURO) | Materiāli (EURO) | Mehānismi (EURO) | Kopā (EURO) | Darbietilpība (c/h) | Darba alga (EURO) | Materiāli (EURO) | Mehānismi EURO) | Summa (EURO) | Piezīmes
1 | Esošā asfaltbetona seguma demontāža, tranšejas sānu malu izzāģēšana taisnā līnijā un utilizācija (hvid=11cm) | m2 | 207
2 | Esošā grants seguma virskārtas demontāža un utilizācija (hvid=5cm) | m2 | 221
3 | Esošā grants seguma apakškārtas demontāža un utilizācija (hvid=25cm) | m2 | 221
4 | Esošā betona seguma demontāža un utilizācija (hvid=20cm) | m2 | 20
5 | Esošā zāliena seguma noņemšana (hvid=10cm) | m2 | 479
6 | Asfalta seguma atjaunošana (h=8cm ABT-8; 14cm dolomīta šķembas fr.20-40), paredzot vertikālā savienojuma apstrādi ar atbilstošu bitumena mastiku | m2 | 30
7 | Asfalta seguma atjaunošana (h=11cm - 5cm ABT-16; 6 cm AG-22; 20 cm dolomīta šķembas fr.20-40; 26 cm dolomīta šķembas fr.40-70), paredzot vertikālā savienojuma apstrādi ar atbilstošu bitumena mastiku | m2 | 20
8 | Asfalta seguma atjaunošana (h=18cm - 4cm ABT-16; 6 cm AG-22; 8 cm AG-32; 20 cm dolomīta šķembas fr.20-40; 26 cm dolomīta šķembas fr.40-70), paredzot vertikālā savienojuma apstrādi ar atbilstošu bitumena mastiku | m2 | 157
9 | Grants seguma virskārtas atjaunošana h=5cm, tai skaitā sablīvēšana un planēšana (atbilstoši standarta rasējumam Nr.2) | m2 | 221
10 | Grants seguma apakškārtas atjaunošana h=25cm, tai skaitā sablīvēšana un planēšana (atbilstoši standarta rasējumam Nr.2) | m2 | 221
11 | Betona seguma atjaunošana h=20cm (atbilstoši standarta rasējumam Nr.2) | m2 | 20
12 | Zāliena seguma atjaunošana, tai skaitā melnzemes uzvešana un izlīdzināšana h=10cm, (atbilstoši standarta rasējumam Nr.2) | m2 | 479
13 | Esošo koku aizsardzība | gab | 4
Kopā uz kopsavilkumu
Apliecinājums:
Ar šo apliecinam, ka esam iepazinušies ar potenciālajiem būvlaukumiem un darba apstākļiem uz vietas. Tāpat esam iepazinušies ar līguma projektu, tehniskajiem projektiem, tehniskājām specifikācijām, norādījumiem iepirkumu veidnēs, kā arī pārējo iepirkuma dokumentāciju un esam iekļāvuši visas nepieciešamās izmaksas lai pilnībā realizētu tehniskajos projektos doto būvdarbu apjomu atbilstoši visiem nosacījumiem pilnā apjomā.
Apstiprinu:
| Sastādīja:__________________________ | [6 empty] | pilnvarotā persona_______________________
| 2015.gada ____ .aprīlis | [6 empty] | 2015.gada ____ .aprīlis